## Krycí list rozpočtu
Krycí list slepého rozpočtu
Název stavby: |  | Centrum rehabilitační péče nemocnice Semily MMN, a.s. - Nemocnice Semily |  | Objednatel: |  |  | IČO/DIČ:
Druh stavby: |  |  |  | Projektant: |  |  | IČO/DIČ:
Lokalita: |  | 3.května, č.p.552, 513 01 Semily, okres Semily, Liberecký kraj, Česko |  | Zhotovitel: |  |  | IČO/DIČ:
Začátek výstavby: |  |  |  | Konec výstavby: |  |  | Položek: | 1916
JKSO: |  |  |  | Zpracoval: |  |  | Datum:
Rozpočtové náklady v Kč
A | Základní rozpočtové náklady
HSV | Dodávky | 0
| Montáž | 0
PSV | Dodávky | 0
| Montáž | 0
"M" | Dodávky | 0
| Montáž | 0
Ostatní materiál |  | 0
Přesun hmot a sutí |  | 0
ZRN celkem |  | 0
Základ 0% |  | 0
Základ 15% |  | 0 | DPH 15% |  | 0 | Celkem bez DPH |  | 0
Základ 21% |  | 0 | DPH 21% |  | 0 | Celkem včetně DPH |  | 0
Projektant |  |  | Objednatel |  |  | Zhotovitel
Datum, razítko a podpis |  |  | Datum, razítko a podpis |  |  | Datum, razítko a podpis
Poznámka:

## Stavební rozpočet - součet
Slepý stavební rozpočet - rekapitulace
Název stavby: |  | Centrum rehabilitační péče nemocnice Semily MMN, a.s. - Nemocnice Semily | Doba výstavby: |  | Objednatel:
Druh stavby: |  |  | Začátek výstavby: |  | Projektant:
Lokalita: |  | 3.května, č.p.552, 513 01 Semily, okres Semily, Liberecký kraj, Česko | Konec výstavby: |  | Zhotovitel:
Zpracoval: |  |  | Zpracováno dne: |  | Zpracováno dne:
Objekt | Kód | Zkrácený popis |  | Náklady (Kč) - dodávka | Náklady (Kč) - Montáž | Náklady (Kč) - celkem
SO 01 |  | Stav.úprava s nástavbou a přístavbou-Bílý pavilon |  | 0 | 0 | 0 | F | 0
SO 01 | 13 | Hloubené vykopávky |  | 0 | 0 | 0 | T | 0
SO 01 | 16 | Přemístění výkopku |  | 0 | 0 | 0 | T | 0
SO 01 | 17 | Konstrukce ze zemin |  | 0 | 0 | 0 | T | 0
SO 01 | 21 | Úprava podloží a základové spáry |  | 0 | 0 | 0 | T | 0
SO 01 | 27 | Základy |  | 0 | 0 | 0 | T | 0
SO 01 | 28 | Zpevňování hornin a konstrukcí |  | 0 | 0 | 0 | T | 0
SO 01 | 31 | Zdi podpěrné a volné |  | 0 | 0 | 0 | T | 0
SO 01 | 34 | Stěny a příčky |  | 0 | 0 | 0 | T | 0
SO 01 | 38 | Různé kompletní konstrukce nedělitelné do stav. dílů |  | 0 | 0 | 0 | T | 0
SO 01 | 41 | Stropy a stropní konstrukce (pro pozemní stavby) |  | 0 | 0 | 0 | T | 0
SO 01 | 61 | Úprava povrchů vnitřní |  | 0 | 0 | 0 | T | 0
SO 01 | 62 | Úprava povrchů vnější |  | 0 | 0 | 0 | T | 0
SO 01 | 63 | Podlahy a podlahové konstrukce |  | 0 | 0 | 0 | T | 0
SO 01 | 64 | Výplně otvorů |  | 0 | 0 | 0 | T | 0
SO 01 | 89 | Ostatní konstrukce a práce na trubním vedení |  | 0 | 0 | 0 | T | 0
SO 01 | 90 | Hodinové zúčtovací sazby (HZS) |  | 0 | 0 | 0 | T | 0
SO 01 | 94 | Lešení a stavební výtahy |  | 0 | 0 | 0 | T | 0
SO 01 | 95 | Různé dokončovací konstrukce a práce na pozemních stavbách |  | 0 | 0 | 0 | T | 0
SO 01 | 96 | Bourání konstrukcí |  | 0 | 0 | 0 | T | 0
SO 01 | 97 | Prorážení otvorů a ostatní bourací práce |  | 0 | 0 | 0 | T | 0
SO 01 | S | Přesuny sutí |  | 0 | 0 | 0 | T | 0
SO 01 | H99 | Ostatní přesuny hmot |  | 0 | 0 | 0 | T | 0
SO 01 | 711 | Izolace proti vodě |  | 0 | 0 | 0 | T | 0
SO 01 | 712 | Izolace střech (živičné krytiny) |  | 0 | 0 | 0 | T | 0
SO 01 | 713 | Izolace tepelné |  | 0 | 0 | 0 | T | 0
SO 01 | 721 | Vnitřní kanalizace |  | 0 | 0 | 0 | T | 0
SO 01 | 722 | Vnitřní vodovod |  | 0 | 0 | 0 | T | 0
SO 01 | 728 | Vzduchotechnika |  | 0 | 0 | 0 | T | 0
SO 01 | 729 | Medicinální plyny |  | 0 | 0 | 0 | T | 0
SO 01 | 731 | Kotelny |  | 0 | 0 | 0 | T | 0
SO 01 | 762 | Konstrukce tesařské |  | 0 | 0 | 0 | T | 0
SO 01 | 764 | Konstrukce klempířské |  | 0 | 0 | 0 | T | 0
SO 01 | 766 | Konstrukce truhlářské |  | 0 | 0 | 0 | T | 0
SO 01 | 767 | Konstrukce doplňkové stavební (zámečnické) |  | 0 | 0 | 0 | T | 0
SO 01 | 771 | Podlahy z dlaždic |  | 0 | 0 | 0 | T | 0
SO 01 | 776 | Podlahy povlakové |  | 0 | 0 | 0 | T | 0
SO 01 | 777 | Podlahy ze syntetických hmot |  | 0 | 0 | 0 | T | 0
SO 01 | 781 | Obklady (keramické) |  | 0 | 0 | 0 | T | 0
SO 01 | 783 | Nátěry |  | 0 | 0 | 0 | T | 0
SO 01 | 784 | Malby |  | 0 | 0 | 0 | T | 0
SO 01 | 786 | Čalounické úpravy |  | 0 | 0 | 0 | T | 0
SO 01 | M21 | Elektromontáže |  | 0 | 0 | 0 | T | 0
SO 01 | M21-1 | Elektromontáže-MaR |  | 0 | 0 | 0 | T | 0
SO 01 | M22-1 | Montáže sdělovací a zabezpečovací techniky-Telefonní a datový rozvod |  | 0 | 0 | 0 | T | 0
SO 01 | M22-2 | Montáže sdělovací a zabezpečovací techniky-EZS |  | 0 | 0 | 0 | T | 0
SO 01 | M22-3 | Montáže sdělovací a zabezpečovací techniky-STA |  | 0 | 0 | 0 | T | 0
SO 01 | M22-4 | Montáže sdělovací a zabezpečovací techniky-Společné náklady |  | 0 | 0 | 0 | T | 0
SO 01 | M22-5 | Montáže sdělovací a zabezpečovací techniky-EPS |  | 0 | 0 | 0 | T | 0
SO 01 | M33 | Montáže dopravních zařízení a vah |  | 0 | 0 | 0 | T | 0
SO 02 |  | Zpevněné plochy a sadové úpravy |  | 0 | 0 | 0 | F | 0
SO 02 | 11 | Přípravné a přidružené práce |  | 0 | 0 | 0 | T | 0
SO 02 | 12 | Odkopávky a prokopávky |  | 0 | 0 | 0 | T | 0
SO 02 | 18 | Povrchové úpravy terénu |  | 0 | 0 | 0 | T | 0
SO 02 | 21 | Úprava podloží a základové spáry |  | 0 | 0 | 0 | T | 0
SO 02 | 45 | Podkladní a vedlejší konstrukce (kromě vozovek a železničního svršku) |  | 0 | 0 | 0 | T | 0
SO 02 | 56 | Podkladní vrstvy komunikací, letišť a ploch |  | 0 | 0 | 0 | T | 0
SO 02 | 59 | Kryty pozemních komunikací, letišť a ploch dlážděných (předlažby) |  | 0 | 0 | 0 | T | 0
SO 02 | 62 | Úprava povrchů vnější |  | 0 | 0 | 0 | T | 0
SO 02 | 63 | Podlahy a podlahové konstrukce |  | 0 | 0 | 0 | T | 0
SO 02 | 91 | Doplňující konstrukce a práce na pozemních komunikacích a zpevněných plochách |  | 0 | 0 | 0 | T | 0
SO 02 | 93 | Různé dokončovací konstrukce a práce inženýrských staveb |  | 0 | 0 | 0 | T | 0
SO 02 | 94 | Lešení a stavební výtahy |  | 0 | 0 | 0 | T | 0
SO 02 | 96 | Bourání konstrukcí |  | 0 | 0 | 0 | T | 0
SO 02 | 97 | Prorážení otvorů a ostatní bourací práce |  | 0 | 0 | 0 | T | 0
SO 02 | S | Přesuny sutí |  | 0 | 0 | 0 | T | 0
SO 02 | H23 | Plochy a úpravy území |  | 0 | 0 | 0 | T | 0
SO 02 | 767 | Konstrukce doplňkové stavební (zámečnické) |  | 0 | 0 | 0 | T | 0
SO 03 |  | Areálový vodovod |  | 0 | 0 | 0 | F | 0
SO 03 | 13 | Hloubené vykopávky |  | 0 | 0 | 0 | T | 0
SO 03 | 15 | Roubení |  | 0 | 0 | 0 | T | 0
SO 03 | 17 | Konstrukce ze zemin |  | 0 | 0 | 0 | T | 0
SO 03 | 21 | Úprava podloží a základové spáry |  | 0 | 0 | 0 | T | 0
SO 03 | 45 | Podkladní a vedlejší konstrukce (kromě vozovek a železničního svršku) |  | 0 | 0 | 0 | T | 0
SO 03 | 8 | Trubní vedení |  | 0 | 0 | 0 | T | 0
SO 04 |  | Areálová splašková kanalizace |  | 0 | 0 | 0 | F | 0
SO 04 | 13 | Hloubené vykopávky |  | 0 | 0 | 0 | T | 0
SO 04 | 15 | Roubení |  | 0 | 0 | 0 | T | 0
SO 04 | 17 | Konstrukce ze zemin |  | 0 | 0 | 0 | T | 0
SO 04 | 21 | Úprava podloží a základové spáry |  | 0 | 0 | 0 | T | 0
SO 04 | 45 | Podkladní a vedlejší konstrukce (kromě vozovek a železničního svršku) |  | 0 | 0 | 0 | T | 0
SO 04 | 8 | Trubní vedení |  | 0 | 0 | 0 | T | 0
SO 05 |  | Areálová dešťová kanalizace |  | 0 | 0 | 0 | F | 0
SO 05 | 13 | Hloubené vykopávky |  | 0 | 0 | 0 | T | 0
SO 05 | 15 | Roubení |  | 0 | 0 | 0 | T | 0
SO 05 | 17 | Konstrukce ze zemin |  | 0 | 0 | 0 | T | 0
SO 05 | 21 | Úprava podloží a základové spáry |  | 0 | 0 | 0 | T | 0
SO 05 | 45 | Podkladní a vedlejší konstrukce (kromě vozovek a železničního svršku) |  | 0 | 0 | 0 | T | 0
SO 05 | 8 | Trubní vedení |  | 0 | 0 | 0 | T | 0
VRN |  | Vedlejší a ostatní náklady |  | 0 | 0 | 0 | F | 0
VRN | VRN | Vedlejší a ostatní rozpočtové náklady |  | 0 | 0 | 0 | T | 0
[5 empty] | Celkem: | 0

## Stavební rozpočet
Slepý stavební rozpočet
Název stavby: |  | Centrum rehabilitační péče nemocnice Semily MMN, a.s. - Nemocnice Semily | Doba výstavby: |  |  | Objednatel:
Druh stavby: |  |  | Začátek výstavby: |  |  | Projektant:
Lokalita: |  | 3.května, č.p.552, 513 01 Semily, okres Semily, Liberecký kraj, Česko | Konec výstavby: |  |  | Zhotovitel:
JKSO: |  |  | Zpracováno dne: |  |  | Zpracoval:
Č | Kód | Zkrácený popis / Varianta |  | MJ | Množství | Cena/MJ | Náklady (Kč) |  |  | Cenová | [33 empty] | ISWORK | GROUPCODE
|  | Rozměry |  |  |  | (Kč) | Dodávka | Montáž | Celkem | soustava | Přesuny | Typ skupiny | HSV mat | HSV prac | PSV mat | PSV prac | Mont mat | Mont prac | Ostatní mat. | [21 empty] | MAT | WORK | CELK
|  | Stav.úprava s nástavbou a přístavbou-Bílý pavilon |  |  |  |  | 0 | 0 | 0
| 13 | Hloubené vykopávky |  |  |  |  | 0 | 0 | 0 | [10 empty] | SO 01 | [7 empty] | 0 | 0 | 0
1 | 132201212R00 | Hloubení rýh š.do 200 cm hor.3 do 1000m3 |  | m3 | 380 | 0 | 0 | 0 | 0 | RTS I / 2022 | 0 |  | 0 | 0 | 0 | 0 | 0 | 0 | 0 | SO 01 | 0 | 0 | 0 | 21 | 0 | 0 | 1 |  |  |  | 0 | 0 | 0 | 13_ | SO 01_1_ | SO 01_ | 0 | 0 | 0 | 14 | 0 | 0 | 0 | P | 13
| 16 | Přemístění výkopku |  |  |  |  | 0 | 0 | 0 | [10 empty] | SO 01 | [7 empty] | 0 | 0 | 0
2 | 162701105R00 | Vodorovné přemístění výkopku z hor.1-4 do 10000 m |  | m3 | 310 | 0 | 0 | 0 | 0 | RTS I / 2022 | 0 |  | 0 | 0 | 0 | 0 | 0 | 0 | 0 | SO 01 | 0 | 0 | 0 | 21 | 0 | 0 | 1 |  |  |  | 0 | 0 | 0 | 16_ | SO 01_1_ | SO 01_ | 0 | 0 | 0 | 16 | 0 | 0 | 0 | P | 16
3 | 162701109R00 | Příplatek k vod. přemístění hor.1-4 za další 1 km |  | m3 | 2790 | 0 | 0 | 0 | 0 | RTS I / 2022 | 0 |  | 0 | 0 | 0 | 0 | 0 | 0 | 0 | SO 01 | 0 | 0 | 0 | 21 | 0 | 0 | 1 |  |  |  | 0 | 0 | 0 | 16_ | SO 01_1_ | SO 01_ | 0 | 0 | 0 | 17 | 0 | 0 | 0 | P | 16
4 | 167101102R00 | Nakládání výkopku z hor.1-4 v množství nad 100 m3 |  | m3 | 310 | 0 | 0 | 0 | 0 | RTS I / 2022 | 0 |  | 0 | 0 | 0 | 0 | 0 | 0 | 0 | SO 01 | 0 | 0 | 0 | 21 | 0 | 0 | 1 |  |  |  | 0 | 0 | 0 | 16_ | SO 01_1_ | SO 01_ | 0 | 0 | 0 | 18 | 0 | 0 | 0 | P | 16
| 17 | Konstrukce ze zemin |  |  |  |  | 0 | 0 | 0 | [10 empty] | SO 01 | [7 empty] | 0 | 0 | 0
5 | 171201201R00 | Uložení sypaniny na skl.-sypanina na výšku přes 2m |  | m3 | 310 | 0 | 0 | 0 | 0 | RTS I / 2022 | 0 |  | 0 | 0 | 0 | 0 | 0 | 0 | 0 | SO 01 | 0 | 0 | 0 | 21 | 0 | 0 | 1 |  |  |  | 0 | 0 | 0 | 17_ | SO 01_1_ | SO 01_ | 0 | 0 | 0 | 20 | 0 | 0 | 0 | P | 17
6 | 174101101R00 | Zásyp jam, rýh, šachet se zhutněním |  | m3 | 220 | 0 | 0 | 0 | 0 | RTS I / 2022 | 0 |  | 0 | 0 | 0 | 0 | 0 | 0 | 0 | SO 01 | 0 | 0 | 0 | 21 | 0 | 0 | 1 |  |  |  | 0 | 0 | 0 | 17_ | SO 01_1_ | SO 01_ | 0 | 0 | 0 | 21 | 0 | 0 | 0 | P | 17
7 | 199000002R00 | Poplatek za skládku horniny 1- 4, č. dle katal. odpadů 17 05 04 |  | m3 | 310 | 0 | 0 | 0 | 0 | RTS I / 2022 | 0 |  | 0 | 0 | 0 | 0 | 0 | 0 | 0 | SO 01 | 0 | 0 | 0 | 21 | 0 | 0 | 1 |  |  |  | 0 | 0 | 0 | 17_ | SO 01_1_ | SO 01_ | 0 | 0 | 0 | 22 | 0 | 0 | 0 | P | 17
| 21 | Úprava podloží a základové spáry |  |  |  |  | 0 | 0 | 0 | [10 empty] | SO 01 | [7 empty] | 0 | 0 | 0
8 | 212561111R00 | Výplň odvodňov. trativodů kam. hrubě drcen. 8-16 mm, ozn.DR/10 |  | m3 | 55 | 0 | 0 | 0 | 0 | RTS I / 2022 | 0 |  | 0 | 0 | 0 | 0 | 0 | 0 | 0 | SO 01 | 0 | 0 | 0 | 21 | 0 | 0 | 1 |  |  |  | 0 | 0 | 0 | 21_ | SO 01_2_ | SO 01_ | 0 | 0 | 0 | 24 | 0 | 0 | 0 | P | 21
9 | 212571112R00 | Výplň odvodňov. trativodů štěrkopískem netříděným -dle OV0/05 |  | m3 | 21.938 | 0 | 0 | 0 | 0 | RTS I / 2022 | 0 |  | 0 | 0 | 0 | 0 | 0 | 0 | 0 | SO 01 | 0 | 0 | 0 | 21 | 0 | 0 | 1 |  |  |  | 0 | 0 | 0 | 21_ | SO 01_2_ | SO 01_ | 0 | 0 | 0 | 25 | 0 | 0 | 0 | P | 21
10 | 212572121R00 | Lože trativodu z kameniva drobného těženého -dle OV0/05, také DR/01, DR/02, DR/03 |  | m3 | 59.4 | 0 | 0 | 0 | 0 | RTS I / 2022 | 0 |  | 0 | 0 | 0 | 0 | 0 | 0 | 0 | SO 01 | 0 | 0 | 0 | 21 | 0 | 0 | 1 |  |  |  | 0 | 0 | 0 | 21_ | SO 01_2_ | SO 01_ | 0 | 0 | 0 | 26 | 0 | 0 | 0 | P | 21
11 | 212755114R00 | Trativody z drenážních trubek DN 10 cm bez lože -dle OV0/05 |  | m | 65 | 0 | 0 | 0 | 0 | RTS I / 2022 | 0 |  | 0 | 0 | 0 | 0 | 0 | 0 | 0 | SO 01 | 0 | 0 | 0 | 21 | 0 | 0 | 1 |  |  |  | 0 | 0 | 0 | 21_ | SO 01_2_ | SO 01_ | 0 | 0 | 0 | 27 | 0 | 0 | 0 | P | 21
12 | 28611223.A | Trubka PVC drenážní flexibilní d 100 mm |  | m | 65 | 0 | 0 | 0 | 0 | RTS I / 2022 | 0 |  | 0 | 0 | 0 | 0 | 0 | 0 | 0 | SO 01 | 0 | 0 | 0 | 21 | 0 | 0 | 1 |  |  |  | 0 | 0 | 0 | 21_ | SO 01_2_ | SO 01_ | 0 | 0 | 0 | 28 | 0 | 0 | 0 | M | 21
13 | 28611283.A | Spojka PVC DN 100 mm na PVC KG DN 110 |  | kus | 12 | 0 | 0 | 0 | 0 | RTS I / 2022 | 0 |  | 0 | 0 | 0 | 0 | 0 | 0 | 0 | SO 01 | 0 | 0 | 0 | 21 | 0 | 0 | 1 |  |  |  | 0 | 0 | 0 | 21_ | SO 01_2_ | SO 01_ | 0 | 0 | 0 | 29 | 0 | 0 | 0 | M | 21
14 | 28611303.A | Odbočka sedlová DN100/100 -90° |  | kus | 3 | 0 | 0 | 0 | 0 | RTS I / 2022 | 0 |  | 0 | 0 | 0 | 0 | 0 | 0 | 0 | SO 01 | 0 | 0 | 0 | 21 | 0 | 0 | 1 |  |  |  | 0 | 0 | 0 | 21_ | SO 01_2_ | SO 01_ | 0 | 0 | 0 | 30 | 0 | 0 | 0 | M | 21
15 | 28611305.A | Odbočka PVC KG systém 160/110-87° |  | kus | 3 | 0 | 0 | 0 | 0 | RTS I / 2022 | 0 |  | 0 | 0 | 0 | 0 | 0 | 0 | 0 | SO 01 | 0 | 0 | 0 | 21 | 0 | 0 | 1 |  |  |  | 0 | 0 | 0 | 21_ | SO 01_2_ | SO 01_ | 0 | 0 | 0 | 31 | 0 | 0 | 0 | M | 21
16 | 28611314.A | Koleno 87° PVC KG DN 160, ozn.OV0/05, DR/08 |  | kus | 5 | 0 | 0 | 0 | 0 | RTS I / 2022 | 0 |  | 0 | 0 | 0 | 0 | 0 | 0 | 0 | SO 01 | 0 | 0 | 0 | 21 | 0 | 0 | 1 |  |  |  | 0 | 0 | 0 | 21_ | SO 01_2_ | SO 01_ | 0 | 0 | 0 | 32 | 0 | 0 | 0 | M | 21
17 | 28611326.A | Zátka PVC DN 100 mm pro drenážní flexi trubky |  | kus | 16 | 0 | 0 | 0 | 0 | RTS I / 2022 | 0 |  | 0 | 0 | 0 | 0 | 0 | 0 | 0 | SO 01 | 0 | 0 | 0 | 21 | 0 | 0 | 1 |  |  |  | 0 | 0 | 0 | 21_ | SO 01_2_ | SO 01_ | 0 | 0 | 0 | 33 | 0 | 0 | 0 | M | 21
18 | 28611141.A | Trubka kanalizační KG PVC DN 110 |  | m | 30 | 0 | 0 | 0 | 0 | RTS I / 2022 | 0 |  | 0 | 0 | 0 | 0 | 0 | 0 | 0 | SO 01 | 0 | 0 | 0 | 21 | 0 | 0 | 1 |  |  |  | 0 | 0 | 0 | 21_ | SO 01_2_ | SO 01_ | 0 | 0 | 0 | 34 | 0 | 0 | 0 | M | 21
19 | 28611151.A | Trubka kanalizační KG PVC DN 160 |  | m | 40 | 0 | 0 | 0 | 0 | RTS I / 2022 | 0 |  | 0 | 0 | 0 | 0 | 0 | 0 | 0 | SO 01 | 0 | 0 | 0 | 21 | 0 | 0 | 1 |  |  |  | 0 | 0 | 0 | 21_ | SO 01_2_ | SO 01_ | 0 | 0 | 0 | 35 | 0 | 0 | 0 | M | 21
20 | 212753116R00 | Montáž ohebné dren. trubky do rýhy DN 160,bez lože, ozn.DR/01 |  | m | 8 | 0 | 0 | 0 | 0 | RTS I / 2022 | 0 |  | 0 | 0 | 0 | 0 | 0 | 0 | 0 | SO 01 | 0 | 0 | 0 | 21 | 0 | 0 | 1 |  |  |  | 0 | 0 | 0 | 21_ | SO 01_2_ | SO 01_ | 0 | 0 | 0 | 36 | 0 | 0 | 0 | P | 21
21 | 28611225.A | Trubka PVC drenážní flexibilní d 160 mm |  | m | 8.4 | 0 | 0 | 0 | 0 | RTS I / 2022 | 0 |  | 0 | 0 | 0 | 0 | 0 | 0 | 0 | SO 01 | 0 | 0 | 0 | 21 | 0 | 0 | 1 |  |  |  | 0 | 0 | 0 | 21_ | SO 01_2_ | SO 01_ | 0 | 0 | 0 | 37 | 0 | 0 | 0 | M | 21
22 | 212753216R00 | Montáž tuhé drenáž. trubky do rýhy DN 160,bez lože, ozn.DR/02, DR/08 |  | m | 176 | 0 | 0 | 0 | 0 | RTS I / 2022 | 0 |  | 0 | 0 | 0 | 0 | 0 | 0 | 0 | SO 01 | 0 | 0 | 0 | 21 | 0 | 0 | 1 |  |  |  | 0 | 0 | 0 | 21_ | SO 01_2_ | SO 01_ | 0 | 0 | 0 | 38 | 0 | 0 | 0 | P | 21
23 | 28614480.1 | Trubka PVC drenážní PP (korugované, perforované, neohebné) DN 160, ozn.DR/02 |  | m | 187.95 | 0 | 0 | 0 | 0 | RTS I / 2022 | 0 |  | 0 | 0 | 0 | 0 | 0 | 0 | 0 | SO 01 | 0 | 0 | 0 | 21 | 0 | 0 | 1 |  |  |  | 0 | 0 | 0 | 21_ | SO 01_2_ | SO 01_ | 0 | 0 | 0 | 39 | 0 | 0 | 0 | M | 21
24 | 28611328.A | Zátka PVC d 160 mm pro drenážní trubky, ozn.DR/08 |  | kus | 4 | 0 | 0 | 0 | 0 | RTS I / 2022 | 0 |  | 0 | 0 | 0 | 0 | 0 | 0 | 0 | SO 01 | 0 | 0 | 0 | 21 | 0 | 0 | 1 |  |  |  | 0 | 0 | 0 | 21_ | SO 01_2_ | SO 01_ | 0 | 0 | 0 | 40 | 0 | 0 | 0 | M | 21
25 | 28611314.B | Koleno 45° PVC KG DN 160, ozn.DR/09 |  | kus | 4 | 0 | 0 | 0 | 0 | RTS I / 2022 | 0 |  | 0 | 0 | 0 | 0 | 0 | 0 | 0 | SO 01 | 0 | 0 | 0 | 21 | 0 | 0 | 1 |  |  |  | 0 | 0 | 0 | 21_ | SO 01_2_ | SO 01_ | 0 | 0 | 0 | 41 | 0 | 0 | 0 | M | 21
26 | 28611335.A | Klapka koncová PVC d 160 mm pro drenážní trubky, ozn.DR/10 |  | kus | 4 | 0 | 0 | 0 | 0 | RTS I / 2022 | 0 |  | 0 | 0 | 0 | 0 | 0 | 0 | 0 | SO 01 | 0 | 0 | 0 | 21 | 0 | 0 | 1 |  |  |  | 0 | 0 | 0 | 21_ | SO 01_2_ | SO 01_ | 0 | 0 | 0 | 42 | 0 | 0 | 0 | M | 21
27 | 212971110R00 | Opláštění trativodů z geotext., do sklonu 1:2,5, ozn.DR/10 |  | m2 | 440 | 0 | 0 | 0 | 0 | RTS I / 2022 | 0 |  | 0 | 0 | 0 | 0 | 0 | 0 | 0 | SO 01 | 0 | 0 | 0 | 21 | 0 | 0 | 1 |  |  |  | 0 | 0 | 0 | 21_ | SO 01_2_ | SO 01_ | 0 | 0 | 0 | 43 | 0 | 0 | 0 | P | 21
28 | 69365003 | Geotextilie netkaná 200 g/m2 |  | m2 | 550 | 0 | 0 | 0 | 0 | RTS I / 2022 | 0 |  | 0 | 0 | 0 | 0 | 0 | 0 | 0 | SO 01 | 0 | 0 | 0 | 21 | 0 | 0 | 1 |  |  |  | 0 | 0 | 0 | 21_ | SO 01_2_ | SO 01_ | 0 | 0 | 0 | 44 | 0 | 0 | 0 | M | 21
| 27 | Základy |  |  |  |  | 0 | 0 | 0 | [10 empty] | SO 01 | [7 empty] | 0 | 0 | 0
29 | 271531112R00 | Polštář základu z kameniva hr. drceného 32-63 mm -hutněný po vrstvách |  | m3 | 141.569 | 0 | 0 | 0 | 0 | RTS I / 2022 | 0 |  | 0 | 0 | 0 | 0 | 0 | 0 | 0 | SO 01 | 0 | 0 | 0 | 21 | 0 | 0 | 1 |  |  |  | 0 | 0 | 0 | 27_ | SO 01_2_ | SO 01_ | 0 | 0 | 0 | 46 | 0 | 0 | 0 | P | 27
30 | 273313621R00 | Beton základových desek prostý C 20/25-XC2 XF1 |  | m3 | 24.983 | 0 | 0 | 0 | 0 | RTS I / 2022 | 0 |  | 0 | 0 | 0 | 0 | 0 | 0 | 0 | SO 01 | 0 | 0 | 0 | 21 | 0 | 0 | 1 |  |  |  | 0 | 0 | 0 | 27_ | SO 01_2_ | SO 01_ | 0 | 0 | 0 | 47 | 0 | 0 | 0 | P | 27
31 | 273361921RT9 | Výztuž základových desek ze svařovaných sítí, průměr drátu 8,0, oka 150/150 mm KY80 |  | t | 1.124 | 0 | 0 | 0 | 0 | RTS I / 2022 | 0 |  | 0 | 0 | 0 | 0 | 0 | 0 | 0 | SO 01 | 0 | 0 | 0 | 21 | 0 | 0 | 1 |  |  |  | 0 | 0 | 0 | 27_ | SO 01_2_ | SO 01_ | 0 | 0 | 0 | 48 | 0 | 0 | 0 | P | 27
32 | 274171121RT1 | Spřažení základ.pasů vč.dodávky trnu 6xR20, vč.očištění-zprůměrovaná cena |  | kus | 3 | 0 | 0 | 0 | 0 | RTS I / 2022 | 0 |  | 0 | 0 | 0 | 0 | 0 | 0 | 0 | SO 01 | 0 | 0 | 0 | 21 | 0 | 0 | 1 |  |  |  | 0 | 0 | 0 | 27_ | SO 01_2_ | SO 01_ | 0 | 0 | 0 | 49 | 0 | 0 | 0 | P | 27
33 | 274272130RT4 | Zdivo základové z bednicích tvárnic, tl. 25 cm, výplň tvárnic betonem C 20/25-sloupy |  | m2 | 14.875 | 0 | 0 | 0 | 0 | RTS I / 2022 | 0 |  | 0 | 0 | 0 | 0 | 0 | 0 | 0 | SO 01 | 0 | 0 | 0 | 21 | 0 | 0 | 1 |  |  |  | 0 | 0 | 0 | 27_ | SO 01_2_ | SO 01_ | 0 | 0 | 0 | 50 | 0 | 0 | 0 | P | 27
34 | 274272140RT4 | Zdivo základové z bednicích tvárnic, tl. 30 cm, výplň tvárnic betonem C 20/25 |  | m2 | 13.565 | 0 | 0 | 0 | 0 | RTS I / 2022 | 0 |  | 0 | 0 | 0 | 0 | 0 | 0 | 0 | SO 01 | 0 | 0 | 0 | 21 | 0 | 0 | 1 |  |  |  | 0 | 0 | 0 | 27_ | SO 01_2_ | SO 01_ | 0 | 0 | 0 | 51 | 0 | 0 | 0 | P | 27
35 | 274313621R00 | Beton základových pasů prostý C 20/25-XC2 |  | m3 | 12.54 | 0 | 0 | 0 | 0 | RTS I / 2022 | 0 |  | 0 | 0 | 0 | 0 | 0 | 0 | 0 | SO 01 | 0 | 0 | 0 | 21 | 0 | 0 | 1 |  |  |  | 0 | 0 | 0 | 27_ | SO 01_2_ | SO 01_ | 0 | 0 | 0 | 52 | 0 | 0 | 0 | P | 27
36 | 274351215R00 | Bednění stěn základových pasů - zřízení |  | m2 | 5.5 | 0 | 0 | 0 | 0 | RTS I / 2022 | 0 |  | 0 | 0 | 0 | 0 | 0 | 0 | 0 | SO 01 | 0 | 0 | 0 | 21 | 0 | 0 | 1 |  |  |  | 0 | 0 | 0 | 27_ | SO 01_2_ | SO 01_ | 0 | 0 | 0 | 53 | 0 | 0 | 0 | P | 27
37 | 274351216R00 | Bednění stěn základových pasů - odstranění |  | m2 | 5.5 | 0 | 0 | 0 | 0 | RTS I / 2022 | 0 |  | 0 | 0 | 0 | 0 | 0 | 0 | 0 | SO 01 | 0 | 0 | 0 | 21 | 0 | 0 | 1 |  |  |  | 0 | 0 | 0 | 27_ | SO 01_2_ | SO 01_ | 0 | 0 | 0 | 54 | 0 | 0 | 0 | P | 27
38 | 274361214R00 | Výztuž základových pasů do 12 mm z oceli 10505 (R) |  | t | 0.43 | 0 | 0 | 0 | 0 | RTS I / 2022 | 0 |  | 0 | 0 | 0 | 0 | 0 | 0 | 0 | SO 01 | 0 | 0 | 0 | 21 | 0 | 0 | 1 |  |  |  | 0 | 0 | 0 | 27_ | SO 01_2_ | SO 01_ | 0 | 0 | 0 | 55 | 0 | 0 | 0 | P | 27
39 | 274361821R00 | Výztuž základ. pasů z betonářské oceli 10505 (R) -ze ztrac.bednění |  | t | 1.311 | 0 | 0 | 0 | 0 | RTS I / 2022 | 0 |  | 0 | 0 | 0 | 0 | 0 | 0 | 0 | SO 01 | 0 | 0 | 0 | 21 | 0 | 0 | 1 |  |  |  | 0 | 0 | 0 | 27_ | SO 01_2_ | SO 01_ | 0 | 0 | 0 | 56 | 0 | 0 | 0 | P | 27
40 | 275313621R00 | Beton základových patek prostý C 20/25-XC2 |  | m3 | 3.485 | 0 | 0 | 0 | 0 | RTS I / 2022 | 0 |  | 0 | 0 | 0 | 0 | 0 | 0 | 0 | SO 01 | 0 | 0 | 0 | 21 | 0 | 0 | 1 |  |  |  | 0 | 0 | 0 | 27_ | SO 01_2_ | SO 01_ | 0 | 0 | 0 | 57 | 0 | 0 | 0 | P | 27
41 | 278311061RT1 | Zálivka patek kolem ocel.profilů C 25/30 do 0,02 m3 -skladba PDL 02, bod 2 |  | m3 | 1.2 | 0 | 0 | 0 | 0 | RTS I / 2022 | 0 |  | 0 | 0 | 0 | 0 | 0 | 0 | 0 | SO 01 | 0 | 0 | 0 | 21 | 0 | 0 | 1 |  |  |  | 0 | 0 | 0 | 27_ | SO 01_2_ | SO 01_ | 0 | 0 | 0 | 58 | 0 | 0 | 0 | P | 27
42 | 278381001RT1 | Základy pod stroje -provedení dle popisu v PD |  | m2 | 4.55 | 0 | 0 | 0 | 0 | RTS I / 2022 | 0 |  | 0 | 0 | 0 | 0 | 0 | 0 | 0 | SO 01 | 0 | 0 | 0 | 21 | 0 | 0 | 1 |  |  |  | 0 | 0 | 0 | 27_ | SO 01_2_ | SO 01_ | 0 | 0 | 0 | 59 | 0 | 0 | 0 | P | 27
| 28 | Zpevňování hornin a konstrukcí |  |  |  |  | 0 | 0 | 0 | [10 empty] | SO 01 | [7 empty] | 0 | 0 | 0
43 | 289971211R00 | Zřízení vrstvy z geotextilie sklon do 1:5 š.do 3 m |  | m2 | 166.552 | 0 | 0 | 0 | 0 | RTS I / 2022 | 0 |  | 0 | 0 | 0 | 0 | 0 | 0 | 0 | SO 01 | 0 | 0 | 0 | 21 | 0 | 0 | 1 |  |  |  | 0 | 0 | 0 | 28_ | SO 01_2_ | SO 01_ | 0 | 0 | 0 | 61 | 0 | 0 | 0 | P | 28
44 | 69366198 | Geotextilie 300 g/m2 š. 200cm |  | m2 | 199.826 | 0 | 0 | 0 | 0 | RTS I / 2022 | 0 |  | 0 | 0 | 0 | 0 | 0 | 0 | 0 | SO 01 | 0 | 0 | 0 | 21 | 0 | 0 | 1 |  |  |  | 0 | 0 | 0 | 28_ | SO 01_2_ | SO 01_ | 0 | 0 | 0 | 62 | 0 | 0 | 0 | M | 28
| 31 | Zdi podpěrné a volné |  |  |  |  | 0 | 0 | 0 | [10 empty] | SO 01 | [7 empty] | 0 | 0 | 0
45 | 310236210RT1 | Zazdívka větracích kanálků, ozn.a) |  | kus | 13 | 0 | 0 | 0 | 0 | RTS I / 2022 | 0 |  | 0 | 0 | 0 | 0 | 0 | 0 | 0 | SO 01 | 0 | 0 | 0 | 21 | 0 | 0 | 1 |  |  |  | 0 | 0 | 0 | 31_ | SO 01_3_ | SO 01_ | 0 | 0 | 0 | 64 | 0 | 0 | 0 | P | 31
46 | 310236210RT3 | Zabetonování prostupů 600x600mm tl.200mm |  | kus | 2 | 0 | 0 | 0 | 0 | RTS I / 2022 | 0 |  | 0 | 0 | 0 | 0 | 0 | 0 | 0 | SO 01 | 0 | 0 | 0 | 21 | 0 | 0 | 1 |  |  |  | 0 | 0 | 0 | 31_ | SO 01_3_ | SO 01_ | 0 | 0 | 0 | 65 | 0 | 0 | 0 | P | 31
47 | 310236210RT4 | Obetonování jímky, ozn.q) |  | kus | 1 | 0 | 0 | 0 | 0 | RTS I / 2022 | 0 |  | 0 | 0 | 0 | 0 | 0 | 0 | 0 | SO 01 | 0 | 0 | 0 | 21 | 0 | 0 | 1 |  |  |  | 0 | 0 | 0 | 31_ | SO 01_3_ | SO 01_ | 0 | 0 | 0 | 66 | 0 | 0 | 0 | P | 31
48 | 310236220RT1 | Zazdívka drážek ozn.g), i), j), k), l) |  | m | 70 | 0 | 0 | 0 | 0 | RTS I / 2022 | 0 |  | 0 | 0 | 0 | 0 | 0 | 0 | 0 | SO 01 | 0 | 0 | 0 | 21 | 0 | 0 | 1 |  |  |  | 0 | 0 | 0 | 31_ | SO 01_3_ | SO 01_ | 0 | 0 | 0 | 67 | 0 | 0 | 0 | P | 31
49 | 310238211RT1 | Zazdívka otvorů plochy do 1 m2 cihlami na MVC, s použitím suché maltové směsi |  | m3 | 3.779 | 0 | 0 | 0 | 0 | RTS I / 2022 | 0 |  | 0 | 0 | 0 | 0 | 0 | 0 | 0 | SO 01 | 0 | 0 | 0 | 21 | 0 | 0 | 1 |  |  |  | 0 | 0 | 0 | 31_ | SO 01_3_ | SO 01_ | 0 | 0 | 0 | 68 | 0 | 0 | 0 | P | 31
50 | 310236251RT1 | Zazdívka otvorů pl.0, 09 m2 cihlami, tl. zdi 45 cm, s použitím suché maltové směsi |  | kus | 12 | 0 | 0 | 0 | 0 | RTS I / 2022 | 0 |  | 0 | 0 | 0 | 0 | 0 | 0 | 0 | SO 01 | 0 | 0 | 0 | 21 | 0 | 0 | 1 |  |  |  | 0 | 0 | 0 | 31_ | SO 01_3_ | SO 01_ | 0 | 0 | 0 | 69 | 0 | 0 | 0 | P | 31
51 | 310237241RT1 | Zazdívka otvorů pl. 0,25 m2 cihlami, tl. zdi 30 cm, s použitím suché maltové směsi |  | kus | 14 | 0 | 0 | 0 | 0 | RTS I / 2022 | 0 |  | 0 | 0 | 0 | 0 | 0 | 0 | 0 | SO 01 | 0 | 0 | 0 | 21 | 0 | 0 | 1 |  |  |  | 0 | 0 | 0 | 31_ | SO 01_3_ | SO 01_ | 0 | 0 | 0 | 70 | 0 | 0 | 0 | P | 31
52 | 310237251RT1 | Zazdívka otvorů pl. 0,25 m2 cihlami, tl. zdi 45 cm, s použitím suché maltové směsi |  | kus | 8 | 0 | 0 | 0 | 0 | RTS I / 2022 | 0 |  | 0 | 0 | 0 | 0 | 0 | 0 | 0 | SO 01 | 0 | 0 | 0 | 21 | 0 | 0 | 1 |  |  |  | 0 | 0 | 0 | 31_ | SO 01_3_ | SO 01_ | 0 | 0 | 0 | 71 | 0 | 0 | 0 | P | 31
53 | 310239211RT2 | Zazdívka otvorů plochy do 4 m2 cihlami na MVC, s použitím suché maltové směsi |  | m3 | 14.965 | 0 | 0 | 0 | 0 | RTS I / 2022 | 0 |  | 0 | 0 | 0 | 0 | 0 | 0 | 0 | SO 01 | 0 | 0 | 0 | 21 | 0 | 0 | 1 |  |  |  | 0 | 0 | 0 | 31_ | SO 01_3_ | SO 01_ | 0 | 0 | 0 | 72 | 0 | 0 | 0 | P | 31
54 | 311238116R00 | Zdivo z ker.dutin.tvárnic P15 na MC 10, tl. 300 mm |  | m2 | 133.046 | 0 | 0 | 0 | 0 | RTS I / 2022 | 0 |  | 0 | 0 | 0 | 0 | 0 | 0 | 0 | SO 01 | 0 | 0 | 0 | 21 | 0 | 0 | 1 |  |  |  | 0 | 0 | 0 | 31_ | SO 01_3_ | SO 01_ | 0 | 0 | 0 | 73 | 0 | 0 | 0 | P | 31
55 | 311238129R00 | Zdivo z ker.dutin.tvárnic P10 na MC 10, tl.190 mm |  | m2 | 131.413 | 0 | 0 | 0 | 0 | RTS I / 2022 | 0 |  | 0 | 0 | 0 | 0 | 0 | 0 | 0 | SO 01 | 0 | 0 | 0 | 21 | 0 | 0 | 1 |  |  |  | 0 | 0 | 0 | 31_ | SO 01_3_ | SO 01_ | 0 | 0 | 0 | 74 | 0 | 0 | 0 | P | 31
56 | 317121047RT4 | Překlad nenosný pórobeton, světlost otv. do 105 cm, NEP 150-1250, 124 x 24,9 x 15 cm, ozn.P1/12, P1/14 |  | kus | 2 | 0 | 0 | 0 | 0 | RTS I / 2022 | 0 |  | 0 | 0 | 0 | 0 | 0 | 0 | 0 | SO 01 | 0 | 0 | 0 | 21 | 0 | 0 | 1 |  |  |  | 0 | 0 | 0 | 31_ | SO 01_3_ | SO 01_ | 0 | 0 | 0 | 75 | 0 | 0 | 0 | P | 31
57 | 317168130R00 | Překlad nosný cihelný vysoký 70x238x1000 mm, ozn.P3/03 |  | kus | 2 | 0 | 0 | 0 | 0 | RTS I / 2022 | 0 |  | 0 | 0 | 0 | 0 | 0 | 0 | 0 | SO 01 | 0 | 0 | 0 | 21 | 0 | 0 | 1 |  |  |  | 0 | 0 | 0 | 31_ | SO 01_3_ | SO 01_ | 0 | 0 | 0 | 76 | 0 | 0 | 0 | P | 31
58 | 317168131R00 | Překlad nosný cihelný vysoký 70x238x1250 mm, ozn.P1/07 |  | kus | 8 | 0 | 0 | 0 | 0 | RTS I / 2022 | 0 |  | 0 | 0 | 0 | 0 | 0 | 0 | 0 | SO 01 | 0 | 0 | 0 | 21 | 0 | 0 | 1 |  |  |  | 0 | 0 | 0 | 31_ | SO 01_3_ | SO 01_ | 0 | 0 | 0 | 77 | 0 | 0 | 0 | P | 31
59 | 317168132R00 | Překlad nosný cihelný vysoký 70x238x1500 mm, ozn.P1/06, P3/02 |  | kus | 28 | 0 | 0 | 0 | 0 | RTS I / 2022 | 0 |  | 0 | 0 | 0 | 0 | 0 | 0 | 0 | SO 01 | 0 | 0 | 0 | 21 | 0 | 0 | 1 |  |  |  | 0 | 0 | 0 | 31_ | SO 01_3_ | SO 01_ | 0 | 0 | 0 | 78 | 0 | 0 | 0 | P | 31
60 | 317168135R00 | Překlad nosný cihelný vysoký 70x238x2250 mm, ozn.P1/08 |  | kus | 4 | 0 | 0 | 0 | 0 | RTS I / 2022 | 0 |  | 0 | 0 | 0 | 0 | 0 | 0 | 0 | SO 01 | 0 | 0 | 0 | 21 | 0 | 0 | 1 |  |  |  | 0 | 0 | 0 | 31_ | SO 01_3_ | SO 01_ | 0 | 0 | 0 | 79 | 0 | 0 | 0 | P | 31
61 | 317168136R00 | Překlad nosný cihelný vysoký 70x238x2500 mm, ozn.P1/15 |  | kus | 4 | 0 | 0 | 0 | 0 | RTS I / 2022 | 0 |  | 0 | 0 | 0 | 0 | 0 | 0 | 0 | SO 01 | 0 | 0 | 0 | 21 | 0 | 0 | 1 |  |  |  | 0 | 0 | 0 | 31_ | SO 01_3_ | SO 01_ | 0 | 0 | 0 | 80 | 0 | 0 | 0 | P | 31
62 | 317234410RT2 | Vyzdívka mezi nosníky cihlami pálenými na MC, s použitím suché maltové směsi |  | m3 | 2.658 | 0 | 0 | 0 | 0 | RTS I / 2022 | 0 |  | 0 | 0 | 0 | 0 | 0 | 0 | 0 | SO 01 | 0 | 0 | 0 | 21 | 0 | 0 | 1 |  |  |  | 0 | 0 | 0 | 31_ | SO 01_3_ | SO 01_ | 0 | 0 | 0 | 81 | 0 | 0 | 0 | P | 31
63 | 317941121R00 | Osazení ocelových válcovaných nosníků do č.12 |  | t | 0.65 | 0 | 0 | 0 | 0 | RTS I / 2022 | 0 |  | 0 | 0 | 0 | 0 | 0 | 0 | 0 | SO 01 | 0 | 0 | 0 | 21 | 0 | 0 | 1 |  |  |  | 0 | 0 | 0 | 31_ | SO 01_3_ | SO 01_ | 0 | 0 | 0 | 82 | 0 | 0 | 0 | P | 31
64 | 13383420 | Tyč průřezu IPE 120, střední, jakost oceli S235, ozn.P0/01, P1/04, P1/09, P1/13, P2/01, P2/02, P2/06, P2/07 |  | t | 0.65 | 0 | 0 | 0 | 0 | RTS I / 2022 | 0 |  | 0 | 0 | 0 | 0 | 0 | 0 | 0 | SO 01 | 0 | 0 | 0 | 21 | 0 | 0 | 1 |  |  |  | 0 | 0 | 0 | 31_ | SO 01_3_ | SO 01_ | 0 | 0 | 0 | 83 | 0 | 0 | 0 | M | 31
65 | 317941123R00 | Osazení ocelových válcovaných nosníků č.14-22 |  | t | 2.877 | 0 | 0 | 0 | 0 | RTS I / 2022 | 0 |  | 0 | 0 | 0 | 0 | 0 | 0 | 0 | SO 01 | 0 | 0 | 0 | 21 | 0 | 0 | 1 |  |  |  | 0 | 0 | 0 | 31_ | SO 01_3_ | SO 01_ | 0 | 0 | 0 | 84 | 0 | 0 | 0 | P | 31
66 | 13383425 | Tyč průřezu IPE 140, střední, jakost oceli S235, ozn.P1/01, P1/03, P1/05, P1/10, P1/16, P1/20, P2/03, P2/04, P2/05, P2/11, P3/01, P3/04 |  | t | 1.07 | 0 | 0 | 0 | 0 | RTS I / 2022 | 0 |  | 0 | 0 | 0 | 0 | 0 | 0 | 0 | SO 01 | 0 | 0 | 0 | 21 | 0 | 0 | 1 |  |  |  | 0 | 0 | 0 | 31_ | SO 01_3_ | SO 01_ | 0 | 0 | 0 | 85 | 0 | 0 | 0 | M | 31
67 | 13383430 | Tyč průřezu IPE 160, střední, jakost oceli S235, ozn.P1/02, P1/18, P1/21 |  | t | 0.374 | 0 | 0 | 0 | 0 | RTS I / 2022 | 0 |  | 0 | 0 | 0 | 0 | 0 | 0 | 0 | SO 01 | 0 | 0 | 0 | 21 | 0 | 0 | 1 |  |  |  | 0 | 0 | 0 | 31_ | SO 01_3_ | SO 01_ | 0 | 0 | 0 | 86 | 0 | 0 | 0 | M | 31
68 | 13482710 | Tyč průřezu IPE 180, hrubé, jakost oceli S235, ozn.P1/11, P1/17, P1/19, P2/10 |  | t | 1.128 | 0 | 0 | 0 | 0 | RTS I / 2022 | 0 |  | 0 | 0 | 0 | 0 | 0 | 0 | 0 | SO 01 | 0 | 0 | 0 | 21 | 0 | 0 | 1 |  |  |  | 0 | 0 | 0 | 31_ | SO 01_3_ | SO 01_ | 0 | 0 | 0 | 87 | 0 | 0 | 0 | M | 31
69 | 13485315 | Tyč průřezu UPE 200 hrubé, jakost oceli S235, ozn.P2/09 |  | t | 0.169 | 0 | 0 | 0 | 0 | RTS I / 2022 | 0 |  | 0 | 0 | 0 | 0 | 0 | 0 | 0 | SO 01 | 0 | 0 | 0 | 21 | 0 | 0 | 1 |  |  |  | 0 | 0 | 0 | 31_ | SO 01_3_ | SO 01_ | 0 | 0 | 0 | 88 | 0 | 0 | 0 | M | 31
70 | 13485320 | Tyč průřezu UPE 220 hrubé, jakost oceli S235, ozn.P2/08 |  | t | 0.136 | 0 | 0 | 0 | 0 | RTS I / 2022 | 0 |  | 0 | 0 | 0 | 0 | 0 | 0 | 0 | SO 01 | 0 | 0 | 0 | 21 | 0 | 0 | 1 |  |  |  | 0 | 0 | 0 | 31_ | SO 01_3_ | SO 01_ | 0 | 0 | 0 | 89 | 0 | 0 | 0 | M | 31
71 | 317941125R00 | Osazení ocelových válcovaných nosníků č.22 a vyšší |  | t | 0.318 | 0 | 0 | 0 | 0 | RTS I / 2022 | 0 |  | 0 | 0 | 0 | 0 | 0 | 0 | 0 | SO 01 | 0 | 0 | 0 | 21 | 0 | 0 | 1 |  |  |  | 0 | 0 | 0 | 31_ | SO 01_3_ | SO 01_ | 0 | 0 | 0 | 90 | 0 | 0 | 0 | P | 31
72 | 13485325 | Tyč průřezu UPE 240 hrubé, jakost oceli S235, ozn.P3/05 |  | t | 0.309 | 0 | 0 | 0 | 0 | RTS I / 2022 | 0 |  | 0 | 0 | 0 | 0 | 0 | 0 | 0 | SO 01 | 0 | 0 | 0 | 21 | 0 | 0 | 1 |  |  |  | 0 | 0 | 0 | 31_ | SO 01_3_ | SO 01_ | 0 | 0 | 0 | 91 | 0 | 0 | 0 | M | 31
73 | 13611224 | PL8*100-160+4xM12-8.8., ozn.P1/20, P2/11 |  | t | 0.009 | 0 | 0 | 0 | 0 | RTS I / 2022 | 0 |  | 0 | 0 | 0 | 0 | 0 | 0 | 0 | SO 01 | 0 | 0 | 0 | 21 | 0 | 0 | 1 |  |  |  | 0 | 0 | 0 | 31_ | SO 01_3_ | SO 01_ | 0 | 0 | 0 | 92 | 0 | 0 | 0 | M | 31
74 | 317998112R00 | Izolace mezi překlady polystyren tl. 70 mm |  | m | 8.25 | 0 | 0 | 0 | 0 | RTS I / 2022 | 0 |  | 0 | 0 | 0 | 0 | 0 | 0 | 0 | SO 01 | 0 | 0 | 0 | 21 | 0 | 0 | 1 |  |  |  | 0 | 0 | 0 | 31_ | SO 01_3_ | SO 01_ | 0 | 0 | 0 | 93 | 0 | 0 | 0 | P | 31
| 34 | Stěny a příčky |  |  |  |  | 0 | 0 | 0 | [10 empty] | SO 01 | [7 empty] | 0 | 0 | 0
75 | 342012221R00 | Příčka SDK tl.100 mm,ocel.kce,1x oplášť.,RB 12,5mm |  | m2 | 250.465 | 0 | 0 | 0 | 0 | RTS I / 2022 | 0 |  | 0 | 0 | 0 | 0 | 0 | 0 | 0 | SO 01 | 0 | 0 | 0 | 21 | 0 | 0 | 1 |  |  |  | 0 | 0 | 0 | 34_ | SO 01_3_ | SO 01_ | 0 | 0 | 0 | 95 | 0 | 0 | 0 | P | 34
76 | 342012222R00 | Příčka SDK tl.100 mm,ocel.kce,1x oplášť.,RF 12,5mm |  | m2 | 56.57 | 0 | 0 | 0 | 0 | RTS I / 2022 | 0 |  | 0 | 0 | 0 | 0 | 0 | 0 | 0 | SO 01 | 0 | 0 | 0 | 21 | 0 | 0 | 1 |  |  |  | 0 | 0 | 0 | 34_ | SO 01_3_ | SO 01_ | 0 | 0 | 0 | 96 | 0 | 0 | 0 | P | 34
77 | 342013321R00 | Příčka SDK tl.150 mm,ocel.kce,2x oplášť.,RB 12,5mm |  | m2 | 161.55 | 0 | 0 | 0 | 0 | RTS I / 2022 | 0 |  | 0 | 0 | 0 | 0 | 0 | 0 | 0 | SO 01 | 0 | 0 | 0 | 21 | 0 | 0 | 1 |  |  |  | 0 | 0 | 0 | 34_ | SO 01_3_ | SO 01_ | 0 | 0 | 0 | 97 | 0 | 0 | 0 | P | 34
78 | 342013322R00 | Příčka SDK tl.150 mm,ocel.kce,2x oplášť.,RF 12,5mm |  | m2 | 27.436 | 0 | 0 | 0 | 0 | RTS I / 2022 | 0 |  | 0 | 0 | 0 | 0 | 0 | 0 | 0 | SO 01 | 0 | 0 | 0 | 21 | 0 | 0 | 1 |  |  |  | 0 | 0 | 0 | 34_ | SO 01_3_ | SO 01_ | 0 | 0 | 0 | 98 | 0 | 0 | 0 | P | 34
79 | 342090321R00 | Otvor v SDK, pro dveře 1kř do 75 kg, UA 75, 1xopl. |  | kus | 37 | 0 | 0 | 0 | 0 | RTS I / 2022 | 0 |  | 0 | 0 | 0 | 0 | 0 | 0 | 0 | SO 01 | 0 | 0 | 0 | 21 | 0 | 0 | 1 |  |  |  | 0 | 0 | 0 | 34_ | SO 01_3_ | SO 01_ | 0 | 0 | 0 | 99 | 0 | 0 | 0 | P | 34
80 | 342090322R00 | Otvor v SDK, pro dveře 1kř do 75 kg, UA 75, 2xopl. |  | kus | 2 | 0 | 0 | 0 | 0 | RTS I / 2022 | 0 |  | 0 | 0 | 0 | 0 | 0 | 0 | 0 | SO 01 | 0 | 0 | 0 | 21 | 0 | 0 | 1 |  |  |  | 0 | 0 | 0 | 34_ | SO 01_3_ | SO 01_ | 0 | 0 | 0 | 100 | 0 | 0 | 0 | P | 34
81 | 342256255RT3 | Příčka z tvárnic pórobetonových tl. 150 mm, P2-500, 500x250x150 mm |  | m2 | 16.33 | 0 | 0 | 0 | 0 | RTS I / 2022 | 0 |  | 0 | 0 | 0 | 0 | 0 | 0 | 0 | SO 01 | 0 | 0 | 0 | 21 | 0 | 0 | 1 |  |  |  | 0 | 0 | 0 | 34_ | SO 01_3_ | SO 01_ | 0 | 0 | 0 | 101 | 0 | 0 | 0 | P | 34
82 | 342256362RT1 | Přizdívka z tvárnic pórobetonových tl. 75 mm, příčkovka P2-500, 500x200x75 mm |  | m2 | 12.6 | 0 | 0 | 0 | 0 | RTS I / 2022 | 0 |  | 0 | 0 | 0 | 0 | 0 | 0 | 0 | SO 01 | 0 | 0 | 0 | 21 | 0 | 0 | 1 |  |  |  | 0 | 0 | 0 | 34_ | SO 01_3_ | SO 01_ | 0 | 0 | 0 | 102 | 0 | 0 | 0 | P | 34
83 | 342256363RT1 | Přizdívka z tvárnic pórobetonových tl. 100 mm, příčkovka P2-500, 500x200x100 mm |  | m2 | 7.5 | 0 | 0 | 0 | 0 | RTS I / 2022 | 0 |  | 0 | 0 | 0 | 0 | 0 | 0 | 0 | SO 01 | 0 | 0 | 0 | 21 | 0 | 0 | 1 |  |  |  | 0 | 0 | 0 | 34_ | SO 01_3_ | SO 01_ | 0 | 0 | 0 | 103 | 0 | 0 | 0 | P | 34
84 | 342262411RS3 | Příčka SDK instalační 155-650 mm 2x OK, 2x opl. tl. 220 mm, desky standard impreg.tl.12,5 mm, minerál tl. 4 cm |  | m2 | 176.49 | 0 | 0 | 0 | 0 | RTS I / 2022 | 0 |  | 0 | 0 | 0 | 0 | 0 | 0 | 0 | SO 01 | 0 | 0 | 0 | 21 | 0 | 0 | 1 |  |  |  | 0 | 0 | 0 | 34_ | SO 01_3_ | SO 01_ | 0 | 0 | 0 | 104 | 0 | 0 | 0 | P | 34
tl.100, 150, 175, 185, 200, 225, 230, 320, 350, 370
85 | 342262626RT2 | Stěna předsazená SDK, typu W 626 kov.kce 2x, opl.2x, s izolací EI 30 |  | m2 | 343.519 | 0 | 0 | 0 | 0 | RTS I / 2022 | 0 |  | 0 | 0 | 0 | 0 | 0 | 0 | 0 | SO 01 | 0 | 0 | 0 | 21 | 0 | 0 | 1 |  |  |  | 0 | 0 | 0 | 34_ | SO 01_3_ | SO 01_ | 0 | 0 | 0 | 106 | 0 | 0 | 0 | P | 34
86 | 342263990RV1 | Příplatek k příčce sádrokart. za desku tl. 12,5 mm RBi na jedné straně příčky |  | m2 | 274.677 | 0 | 0 | 0 | 0 | RTS I / 2022 | 0 |  | 0 | 0 | 0 | 0 | 0 | 0 | 0 | SO 01 | 0 | 0 | 0 | 21 | 0 | 0 | 1 |  |  |  | 0 | 0 | 0 | 34_ | SO 01_3_ | SO 01_ | 0 | 0 | 0 | 107 | 0 | 0 | 0 | P | 34
87 | 342263990RW1 | Příplatek k příčce sádrokart. za desku tl. 12,5 mm, RFi na jedné straně příčky |  | m2 | 126.009 | 0 | 0 | 0 | 0 | RTS I / 2022 | 0 |  | 0 | 0 | 0 | 0 | 0 | 0 | 0 | SO 01 | 0 | 0 | 0 | 21 | 0 | 0 | 1 |  |  |  | 0 | 0 | 0 | 34_ | SO 01_3_ | SO 01_ | 0 | 0 | 0 | 108 | 0 | 0 | 0 | P | 34
88 | 342267112RT1 | Obklad trámů (nosníků) sádrokartonem třístranný do 0,5/0,5 m, desky standard tl. 12,5 mm |  | m | 5.5 | 0 | 0 | 0 | 0 | RTS I / 2022 | 0 |  | 0 | 0 | 0 | 0 | 0 | 0 | 0 | SO 01 | 0 | 0 | 0 | 21 | 0 | 0 | 1 |  |  |  | 0 | 0 | 0 | 34_ | SO 01_3_ | SO 01_ | 0 | 0 | 0 | 109 | 0 | 0 | 0 | P | 34
89 | 342267113RT1 | Obklad trámů (sloupů) sádrokartonem čtyřstranný do 0,5/0,5m, desky standard tl. 12,5 mm |  | m | 12.3 | 0 | 0 | 0 | 0 | RTS I / 2022 | 0 |  | 0 | 0 | 0 | 0 | 0 | 0 | 0 | SO 01 | 0 | 0 | 0 | 21 | 0 | 0 | 1 |  |  |  | 0 | 0 | 0 | 34_ | SO 01_3_ | SO 01_ | 0 | 0 | 0 | 110 | 0 | 0 | 0 | P | 34
90 | 342267112RT2 | Obklad trámů (nosníků) sádrokartonem třístranný do 0,5/0,5 m, desky protipožární tl. 12,5 mm |  | m | 14.82 | 0 | 0 | 0 | 0 | RTS I / 2022 | 0 |  | 0 | 0 | 0 | 0 | 0 | 0 | 0 | SO 01 | 0 | 0 | 0 | 21 | 0 | 0 | 1 |  |  |  | 0 | 0 | 0 | 34_ | SO 01_3_ | SO 01_ | 0 | 0 | 0 | 111 | 0 | 0 | 0 | P | 34
91 | 342668111R00 | Těsnění styku příčky se stáv. konstrukcí PU pěnou |  | m | 2.5 | 0 | 0 | 0 | 0 | RTS I / 2022 | 0 |  | 0 | 0 | 0 | 0 | 0 | 0 | 0 | SO 01 | 0 | 0 | 0 | 21 | 0 | 0 | 1 |  |  |  | 0 | 0 | 0 | 34_ | SO 01_3_ | SO 01_ | 0 | 0 | 0 | 112 | 0 | 0 | 0 | P | 34
92 | 346244341RT2 | Obezdívka stoupaček tl. 100 mm, s použitím suché maltové směsi |  | m2 | 16.141 | 0 | 0 | 0 | 0 | RTS I / 2022 | 0 |  | 0 | 0 | 0 | 0 | 0 | 0 | 0 | SO 01 | 0 | 0 | 0 | 21 | 0 | 0 | 1 |  |  |  | 0 | 0 | 0 | 34_ | SO 01_3_ | SO 01_ | 0 | 0 | 0 | 113 | 0 | 0 | 0 | P | 34
93 | 346244381RT2 | Plentování ocelových nosníků výšky do 20 cm, s použitím suché maltové směsi |  | m2 | 54.108 | 0 | 0 | 0 | 0 | RTS I / 2022 | 0 |  | 0 | 0 | 0 | 0 | 0 | 0 | 0 | SO 01 | 0 | 0 | 0 | 21 | 0 | 0 | 1 |  |  |  | 0 | 0 | 0 | 34_ | SO 01_3_ | SO 01_ | 0 | 0 | 0 | 114 | 0 | 0 | 0 | P | 34
94 | 347248421R00 | Přizdívka ze ztrac.bednění tl.100 mm vč.zálivky a výztuže |  | m2 | 161.45 | 0 | 0 | 0 | 0 | RTS I / 2022 | 0 |  | 0 | 0 | 0 | 0 | 0 | 0 | 0 | SO 01 | 0 | 0 | 0 | 21 | 0 | 0 | 1 |  |  |  | 0 | 0 | 0 | 34_ | SO 01_3_ | SO 01_ | 0 | 0 | 0 | 115 | 0 | 0 | 0 | P | 34
| 38 | Různé kompletní konstrukce nedělitelné do stav. dílů |  |  |  |  | 0 | 0 | 0 | [10 empty] | SO 01 | [7 empty] | 0 | 0 | 0
95 | 380941115RT1 | Výztuž helikální, drážka, cihelné zdivo -oprava trhlin dle popisu v PD |  | m | 80 | 0 | 0 | 0 | 0 | RTS I / 2022 | 0 |  | 0 | 0 | 0 | 0 | 0 | 0 | 0 | SO 01 | 0 | 0 | 0 | 21 | 0 | 0 | 1 |  |  |  | 0 | 0 | 0 | 38_ | SO 01_3_ | SO 01_ | 0 | 0 | 0 | 117 | 0 | 0 | 0 | P | 38
| 41 | Stropy a stropní konstrukce (pro pozemní stavby) |  |  |  |  | 0 | 0 | 0 | [10 empty] | SO 01 | [7 empty] | 0 | 0 | 0
96 | 411320140RA0 | Strop ŽB z betonu C25/30-XC1, tl. 11 cm, plech trapézový -skladba PDL 02a, bod 5, STŘ 07, bod 10 |  | m2 | 160.16 | 0 | 0 | 0 | 0 | RTS I / 2022 | 0 |  | 0 | 0 | 0 | 0 | 0 | 0 | 0 | SO 01 | 0 | 0 | 0 | 21 | 0 | 0 | 1 |  |  |  | 0 | 0 | 0 | 41_ | SO 01_4_ | SO 01_ | 0 | 0 | 0 | 119 | 0 | 0 | 0 | P | 41
97 | 411321414R00 | Stropy deskové ze železobetonu C 25/30-XC1 -skladba STŘ 09, bod 11, STŘ 08, bod 11, STŘ 03, bod 10 |  | m3 | 43.038 | 0 | 0 | 0 | 0 | RTS I / 2022 | 0 |  | 0 | 0 | 0 | 0 | 0 | 0 | 0 | SO 01 | 0 | 0 | 0 | 21 | 0 | 0 | 1 |  |  |  | 0 | 0 | 0 | 41_ | SO 01_4_ | SO 01_ | 0 | 0 | 0 | 120 | 0 | 0 | 0 | P | 41
98 | 411351101R00 | Bednění stropů deskových, bednění vlastní -zřízení |  | m2 | 258.543 | 0 | 0 | 0 | 0 | RTS I / 2022 | 0 |  | 0 | 0 | 0 | 0 | 0 | 0 | 0 | SO 01 | 0 | 0 | 0 | 21 | 0 | 0 | 1 |  |  |  | 0 | 0 | 0 | 41_ | SO 01_4_ | SO 01_ | 0 | 0 | 0 | 121 | 0 | 0 | 0 | P | 41
99 | 411351102R00 | Bednění stropů deskových, vlastní - odstranění |  | m2 | 258.543 | 0 | 0 | 0 | 0 | RTS I / 2022 | 0 |  | 0 | 0 | 0 | 0 | 0 | 0 | 0 | SO 01 | 0 | 0 | 0 | 21 | 0 | 0 | 1 |  |  |  | 0 | 0 | 0 | 41_ | SO 01_4_ | SO 01_ | 0 | 0 | 0 | 122 | 0 | 0 | 0 | P | 41
100 | 411351203R00 | Bednění stropů deskových, podepření,do 3,5m, 10kPa |  | m2 | 231.11 | 0 | 0 | 0 | 0 | RTS I / 2022 | 0 |  | 0 | 0 | 0 | 0 | 0 | 0 | 0 | SO 01 | 0 | 0 | 0 | 21 | 0 | 0 | 1 |  |  |  | 0 | 0 | 0 | 41_ | SO 01_4_ | SO 01_ | 0 | 0 | 0 | 123 | 0 | 0 | 0 | P | 41
101 | 411351204R00 | Odstranění bednění stropů deskových do 3,5m, 10kPa |  | m2 | 231.11 | 0 | 0 | 0 | 0 | RTS I / 2022 | 0 |  | 0 | 0 | 0 | 0 | 0 | 0 | 0 | SO 01 | 0 | 0 | 0 | 21 | 0 | 0 | 1 |  |  |  | 0 | 0 | 0 | 41_ | SO 01_4_ | SO 01_ | 0 | 0 | 0 | 124 | 0 | 0 | 0 | P | 41
102 | 411361821R00 | Výztuž stropů z betonářské oceli 10505(R) skladba STŘ 09, bod 11, STŘ 08, bod 11, STŘ 03, bod 10 |  | t | 9.468 | 0 | 0 | 0 | 0 | RTS I / 2022 | 0 |  | 0 | 0 | 0 | 0 | 0 | 0 | 0 | SO 01 | 0 | 0 | 0 | 21 | 0 | 0 | 1 |  |  |  | 0 | 0 | 0 | 41_ | SO 01_4_ | SO 01_ | 0 | 0 | 0 | 125 | 0 | 0 | 0 | P | 41
103 | 411387531R00 | Zabetonování otvorů 0,25 m2 ve stropech a klenbách |  | kus | 26 | 0 | 0 | 0 | 0 | RTS I / 2022 | 0 |  | 0 | 0 | 0 | 0 | 0 | 0 | 0 | SO 01 | 0 | 0 | 0 | 21 | 0 | 0 | 1 |  |  |  | 0 | 0 | 0 | 41_ | SO 01_4_ | SO 01_ | 0 | 0 | 0 | 126 | 0 | 0 | 0 | P | 41
104 | 411388531R00 | Zabetonování otvorů o ploše do 1 m2 ve stropech |  | m3 | 0.64 | 0 | 0 | 0 | 0 | RTS I / 2022 | 0 |  | 0 | 0 | 0 | 0 | 0 | 0 | 0 | SO 01 | 0 | 0 | 0 | 21 | 0 | 0 | 1 |  |  |  | 0 | 0 | 0 | 41_ | SO 01_4_ | SO 01_ | 0 | 0 | 0 | 127 | 0 | 0 | 0 | P | 41
105 | 416021121R00 | Podhledy SDK, kovová.kce CD. 1x deska RB 12,5 mm |  | m2 | 2.11 | 0 | 0 | 0 | 0 | RTS I / 2022 | 0 |  | 0 | 0 | 0 | 0 | 0 | 0 | 0 | SO 01 | 0 | 0 | 0 | 21 | 0 | 0 | 1 |  |  |  | 0 | 0 | 0 | 41_ | SO 01_4_ | SO 01_ | 0 | 0 | 0 | 128 | 0 | 0 | 0 | P | 41
106 | 416021122R00 | Podhledy SDK, kovová.kce CD. 1x deska RF 12,5 mm |  | m2 | 1048.23 | 0 | 0 | 0 | 0 | RTS I / 2022 | 0 |  | 0 | 0 | 0 | 0 | 0 | 0 | 0 | SO 01 | 0 | 0 | 0 | 21 | 0 | 0 | 1 |  |  |  | 0 | 0 | 0 | 41_ | SO 01_4_ | SO 01_ | 0 | 0 | 0 | 129 | 0 | 0 | 0 | P | 41
107 | 416021123R00 | Podhledy SDK, kovová.kce CD. 1x deska RBI 12,5 mm |  | m2 | 150.58 | 0 | 0 | 0 | 0 | RTS I / 2022 | 0 |  | 0 | 0 | 0 | 0 | 0 | 0 | 0 | SO 01 | 0 | 0 | 0 | 21 | 0 | 0 | 1 |  |  |  | 0 | 0 | 0 | 41_ | SO 01_4_ | SO 01_ | 0 | 0 | 0 | 130 | 0 | 0 | 0 | P | 41
108 | 416021124R00 | Podhledy SDK, kovová.kce CD. 1x deska RFI 12,5 mm |  | m2 | 136.69 | 0 | 0 | 0 | 0 | RTS I / 2022 | 0 |  | 0 | 0 | 0 | 0 | 0 | 0 | 0 | SO 01 | 0 | 0 | 0 | 21 | 0 | 0 | 1 |  |  |  | 0 | 0 | 0 | 41_ | SO 01_4_ | SO 01_ | 0 | 0 | 0 | 131 | 0 | 0 | 0 | P | 41
109 | 416052122R00 | Podhled,jedn.oc.konstr.,akustický tl.15 mm |  | m2 | 99.39 | 0 | 0 | 0 | 0 | RTS I / 2022 | 0 |  | 0 | 0 | 0 | 0 | 0 | 0 | 0 | SO 01 | 0 | 0 | 0 | 21 | 0 | 0 | 1 |  |  |  | 0 | 0 | 0 | 41_ | SO 01_4_ | SO 01_ | 0 | 0 | 0 | 132 | 0 | 0 | 0 | P | 41
110 | 417321315R00 | Ztužující pásy a věnce z betonu železového C 20/25-XC2 |  | m3 | 5.949 | 0 | 0 | 0 | 0 | RTS I / 2022 | 0 |  | 0 | 0 | 0 | 0 | 0 | 0 | 0 | SO 01 | 0 | 0 | 0 | 21 | 0 | 0 | 1 |  |  |  | 0 | 0 | 0 | 41_ | SO 01_4_ | SO 01_ | 0 | 0 | 0 | 133 | 0 | 0 | 0 | P | 41
111 | 417351115R00 | Bednění ztužujících pásů a věnců - zřízení |  | m2 | 77.348 | 0 | 0 | 0 | 0 | RTS I / 2022 | 0 |  | 0 | 0 | 0 | 0 | 0 | 0 | 0 | SO 01 | 0 | 0 | 0 | 21 | 0 | 0 | 1 |  |  |  | 0 | 0 | 0 | 41_ | SO 01_4_ | SO 01_ | 0 | 0 | 0 | 134 | 0 | 0 | 0 | P | 41
112 | 417351116R00 | Bednění ztužujících pásů a věnců - odstranění |  | m2 | 77.348 | 0 | 0 | 0 | 0 | RTS I / 2022 | 0 |  | 0 | 0 | 0 | 0 | 0 | 0 | 0 | SO 01 | 0 | 0 | 0 | 21 | 0 | 0 | 1 |  |  |  | 0 | 0 | 0 | 41_ | SO 01_4_ | SO 01_ | 0 | 0 | 0 | 135 | 0 | 0 | 0 | P | 41
113 | 417361821R00 | Výztuž ztužujících pásů a věnců z oceli 10505(R) |  | t | 1.19 | 0 | 0 | 0 | 0 | RTS I / 2022 | 0 |  | 0 | 0 | 0 | 0 | 0 | 0 | 0 | SO 01 | 0 | 0 | 0 | 21 | 0 | 0 | 1 |  |  |  | 0 | 0 | 0 | 41_ | SO 01_4_ | SO 01_ | 0 | 0 | 0 | 136 | 0 | 0 | 0 | P | 41
| 61 | Úprava povrchů vnitřní |  |  |  |  | 0 | 0 | 0 | [10 empty] | SO 01 | [7 empty] | 0 | 0 | 0
114 | 610411113R00 | Protiprašný penetrační a uzavírací nátěr -skladba STŘ 03, bod 11, také bez ozn.(nad podhledy) |  | m2 | 2535.66 | 0 | 0 | 0 | 0 | RTS I / 2022 | 0 |  | 0 | 0 | 0 | 0 | 0 | 0 | 0 | SO 01 | 0 | 0 | 0 | 21 | 0 | 0 | 1 |  |  |  | 0 | 0 | 0 | 61_ | SO 01_6_ | SO 01_ | 0 | 0 | 0 | 138 | 0 | 0 | 0 | P | 61
115 | 610991002R00 | Začišťovací okenní lišta pro vnitř.omítku tl. 9 mm |  | m | 364.9 | 0 | 0 | 0 | 0 | RTS I / 2022 | 0 |  | 0 | 0 | 0 | 0 | 0 | 0 | 0 | SO 01 | 0 | 0 | 0 | 21 | 0 | 0 | 1 |  |  |  | 0 | 0 | 0 | 61_ | SO 01_6_ | SO 01_ | 0 | 0 | 0 | 139 | 0 | 0 | 0 | P | 61
116 | 610991111R00 | Zakrývání výplní vnitřních otvorů |  | m2 | 294.399 | 0 | 0 | 0 | 0 | RTS I / 2022 | 0 |  | 0 | 0 | 0 | 0 | 0 | 0 | 0 | SO 01 | 0 | 0 | 0 | 21 | 0 | 0 | 1 |  |  |  | 0 | 0 | 0 | 61_ | SO 01_6_ | SO 01_ | 0 | 0 | 0 | 140 | 0 | 0 | 0 | P | 61
117 | 611421331RT2 | Oprava váp.omítek stropů do 30% (20%) plochy - štukových, s použitím suché maltové směsi -skladba PDL 06, bod 5, také bez ozn. |  | m2 | 491.58 | 0 | 0 | 0 | 0 | RTS I / 2022 | 0 |  | 0 | 0 | 0 | 0 | 0 | 0 | 0 | SO 01 | 0 | 0 | 0 | 21 | 0 | 0 | 1 |  |  |  | 0 | 0 | 0 | 61_ | SO 01_6_ | SO 01_ | 0 | 0 | 0 | 141 | 0 | 0 | 0 | P | 61
118 | 612409991RT2 | Začištění omítek kolem oken,dveří apod., s použitím suché maltové směsi |  | m | 364.9 | 0 | 0 | 0 | 0 | RTS I / 2022 | 0 |  | 0 | 0 | 0 | 0 | 0 | 0 | 0 | SO 01 | 0 | 0 | 0 | 21 | 0 | 0 | 1 |  |  |  | 0 | 0 | 0 | 61_ | SO 01_6_ | SO 01_ | 0 | 0 | 0 | 142 | 0 | 0 | 0 | P | 61
119 | 612421615R00 | Omítka vnitřní zdiva, MVC, hrubá zatřená -pod obklady |  | m2 | 122.108 | 0 | 0 | 0 | 0 | RTS I / 2022 | 0 |  | 0 | 0 | 0 | 0 | 0 | 0 | 0 | SO 01 | 0 | 0 | 0 | 21 | 0 | 0 | 1 |  |  |  | 0 | 0 | 0 | 61_ | SO 01_6_ | SO 01_ | 0 | 0 | 0 | 143 | 0 | 0 | 0 | P | 61
120 | 612433324RT6 | Omítka sanační vnitřní, tl.25 mm -sanační podhoz+sanační tepel.izol.omítka+sanační štuk |  | m2 | 654.331 | 0 | 0 | 0 | 0 | RTS I / 2022 | 0 |  | 0 | 0 | 0 | 0 | 0 | 0 | 0 | SO 01 | 0 | 0 | 0 | 21 | 0 | 0 | 1 |  |  |  | 0 | 0 | 0 | 61_ | SO 01_6_ | SO 01_ | 0 | 0 | 0 | 144 | 0 | 0 | 0 | P | 61
121 | 612433324RT6 | Omítka sanační vnitřní, tl.25 mm -sanační podhoz+sanační tepel.izol.omítka+sanační štuk -ostění |  | m2 | 25.828 | 0 | 0 | 0 | 0 | RTS I / 2022 | 0 |  | 0 | 0 | 0 | 0 | 0 | 0 | 0 | SO 01 | 0 | 0 | 0 | 21 | 0 | 0 | 1 |  |  |  | 0 | 0 | 0 | 61_ | SO 01_6_ | SO 01_ | 0 | 0 | 0 | 145 | 0 | 0 | 0 | P | 61
122 | 612421331R00 | Oprava vápen.omítek stěn do 30 % pl. - štukových |  | m2 | 2210.455 | 0 | 0 | 0 | 0 | RTS I / 2022 | 0 |  | 0 | 0 | 0 | 0 | 0 | 0 | 0 | SO 01 | 0 | 0 | 0 | 21 | 0 | 0 | 1 |  |  |  | 0 | 0 | 0 | 61_ | SO 01_6_ | SO 01_ | 0 | 0 | 0 | 146 | 0 | 0 | 0 | P | 61
123 | 612421331R00 | Oprava vápen.omítek stěn do 30 % pl. - štukových -ostění |  | m2 | 177.332 | 0 | 0 | 0 | 0 | RTS I / 2022 | 0 |  | 0 | 0 | 0 | 0 | 0 | 0 | 0 | SO 01 | 0 | 0 | 0 | 21 | 0 | 0 | 1 |  |  |  | 0 | 0 | 0 | 61_ | SO 01_6_ | SO 01_ | 0 | 0 | 0 | 147 | 0 | 0 | 0 | P | 61
124 | 612425931RT2 | Omítka vápenná vnitřního ostění - štuková, s použitím suché maltové směsi |  | m2 | 47.438 | 0 | 0 | 0 | 0 | RTS I / 2022 | 0 |  | 0 | 0 | 0 | 0 | 0 | 0 | 0 | SO 01 | 0 | 0 | 0 | 21 | 0 | 0 | 1 |  |  |  | 0 | 0 | 0 | 61_ | SO 01_6_ | SO 01_ | 0 | 0 | 0 | 148 | 0 | 0 | 0 | P | 61
125 | 612451081R00 | Zatření spár vnitřního zdiva z tvárnic nebo desek |  | m2 | 52.76 | 0 | 0 | 0 | 0 | RTS I / 2022 | 0 |  | 0 | 0 | 0 | 0 | 0 | 0 | 0 | SO 01 | 0 | 0 | 0 | 21 | 0 | 0 | 1 |  |  |  | 0 | 0 | 0 | 61_ | SO 01_6_ | SO 01_ | 0 | 0 | 0 | 149 | 0 | 0 | 0 | P | 61
126 | 612472181R00 | Omítka stěn vnitřní, jádro míchané, štuk ze suché směsi |  | m2 | 921.19 | 0 | 0 | 0 | 0 | RTS I / 2022 | 0 |  | 0 | 0 | 0 | 0 | 0 | 0 | 0 | SO 01 | 0 | 0 | 0 | 21 | 0 | 0 | 1 |  |  |  | 0 | 0 | 0 | 61_ | SO 01_6_ | SO 01_ | 0 | 0 | 0 | 150 | 0 | 0 | 0 | P | 61
127 | 612474410R00 | Omítka stěn vnitřní tenkovrstvá vápenná - štuk |  | m2 | 1623.127 | 0 | 0 | 0 | 0 | RTS I / 2022 | 0 |  | 0 | 0 | 0 | 0 | 0 | 0 | 0 | SO 01 | 0 | 0 | 0 | 21 | 0 | 0 | 1 |  |  |  | 0 | 0 | 0 | 61_ | SO 01_6_ | SO 01_ | 0 | 0 | 0 | 151 | 0 | 0 | 0 | P | 61
128 | 612474410R00 | Omítka stěn vnitřní tenkovrstvá vápenná - štuk -ostění |  | m2 | 124.132 | 0 | 0 | 0 | 0 | RTS I / 2022 | 0 |  | 0 | 0 | 0 | 0 | 0 | 0 | 0 | SO 01 | 0 | 0 | 0 | 21 | 0 | 0 | 1 |  |  |  | 0 | 0 | 0 | 61_ | SO 01_6_ | SO 01_ | 0 | 0 | 0 | 152 | 0 | 0 | 0 | P | 61
129 | 612473186R00 | Příplatek za zabudované rohovníky, stěny |  | m | 928.99 | 0 | 0 | 0 | 0 | RTS I / 2022 | 0 |  | 0 | 0 | 0 | 0 | 0 | 0 | 0 | SO 01 | 0 | 0 | 0 | 21 | 0 | 0 | 1 |  |  |  | 0 | 0 | 0 | 61_ | SO 01_6_ | SO 01_ | 0 | 0 | 0 | 153 | 0 | 0 | 0 | P | 61
130 | 612481211RT2 | Montáž výztužné sítě(perlinky)do stěrky-vnit.stěny, včetně výztužné sítě a stěrkového tmelu -na porobeton.zdivo |  | m2 | 52.76 | 0 | 0 | 0 | 0 | RTS I / 2022 | 0 |  | 0 | 0 | 0 | 0 | 0 | 0 | 0 | SO 01 | 0 | 0 | 0 | 21 | 0 | 0 | 1 |  |  |  | 0 | 0 | 0 | 61_ | SO 01_6_ | SO 01_ | 0 | 0 | 0 | 154 | 0 | 0 | 0 | P | 61
131 | 612903111R00 | Očištění zdí a valů před opravou, ručně |  | m2 | 2387.787 | 0 | 0 | 0 | 0 | RTS I / 2022 | 0 |  | 0 | 0 | 0 | 0 | 0 | 0 | 0 | SO 01 | 0 | 0 | 0 | 21 | 0 | 0 | 1 |  |  |  | 0 | 0 | 0 | 61_ | SO 01_6_ | SO 01_ | 0 | 0 | 0 | 155 | 0 | 0 | 0 | P | 61
132 | 612903191R00 | Vyčištění stáv.kolektoru |  | kus | 1 | 0 | 0 | 0 | 0 | RTS I / 2022 | 0 |  | 0 | 0 | 0 | 0 | 0 | 0 | 0 | SO 01 | 0 | 0 | 0 | 21 | 0 | 0 | 1 |  |  |  | 0 | 0 | 0 | 61_ | SO 01_6_ | SO 01_ | 0 | 0 | 0 | 156 | 0 | 0 | 0 | P | 61
| 62 | Úprava povrchů vnější |  |  |  |  | 0 | 0 | 0 | [10 empty] | SO 01 | [7 empty] | 0 | 0 | 0
133 | 620991004R00 | Začišťovací okenní lišta pro vnějš.omítku tl. 15mm |  | m | 364.9 | 0 | 0 | 0 | 0 | RTS I / 2022 | 0 |  | 0 | 0 | 0 | 0 | 0 | 0 | 0 | SO 01 | 0 | 0 | 0 | 21 | 0 | 0 | 1 |  |  |  | 0 | 0 | 0 | 62_ | SO 01_6_ | SO 01_ | 0 | 0 | 0 | 158 | 0 | 0 | 0 | P | 62
134 | 620991011R00 | Přechodový profil parapet-ostění, s tkaninou |  | kus | 91.15 | 0 | 0 | 0 | 0 | RTS I / 2022 | 0 |  | 0 | 0 | 0 | 0 | 0 | 0 | 0 | SO 01 | 0 | 0 | 0 | 21 | 0 | 0 | 1 |  |  |  | 0 | 0 | 0 | 62_ | SO 01_6_ | SO 01_ | 0 | 0 | 0 | 159 | 0 | 0 | 0 | P | 62
135 | 620991121R00 | Zakrývání výplní vnějších otvorů z lešení |  | m2 | 216.929 | 0 | 0 | 0 | 0 | RTS I / 2022 | 0 |  | 0 | 0 | 0 | 0 | 0 | 0 | 0 | SO 01 | 0 | 0 | 0 | 21 | 0 | 0 | 1 |  |  |  | 0 | 0 | 0 | 62_ | SO 01_6_ | SO 01_ | 0 | 0 | 0 | 160 | 0 | 0 | 0 | P | 62
136 | 621300130RT1 | Odmaštění,vyspravení a vyrovnání povrchu jemnou cement.maltou -skladba SO 01, bod 4, SO 03, bod 4, SO 05, bod 3, SO 06*, bod 3 |  | m2 | 949.478 | 0 | 0 | 0 | 0 | RTS I / 2022 | 0 |  | 0 | 0 | 0 | 0 | 0 | 0 | 0 | SO 01 | 0 | 0 | 0 | 21 | 0 | 0 | 1 |  |  |  | 0 | 0 | 0 | 62_ | SO 01_6_ | SO 01_ | 0 | 0 | 0 | 161 | 0 | 0 | 0 | P | 62
137 | 622311041R00 | Zaklád.sada ETICS |  | m | 110.48 | 0 | 0 | 0 | 0 | RTS I / 2022 | 0 |  | 0 | 0 | 0 | 0 | 0 | 0 | 0 | SO 01 | 0 | 0 | 0 | 21 | 0 | 0 | 1 |  |  |  | 0 | 0 | 0 | 62_ | SO 01_6_ | SO 01_ | 0 | 0 | 0 | 162 | 0 | 0 | 0 | P | 62
138 | 622311111R00 | Dilatační profil KZS průběžný E |  | m | 86 | 0 | 0 | 0 | 0 | RTS I / 2022 | 0 |  | 0 | 0 | 0 | 0 | 0 | 0 | 0 | SO 01 | 0 | 0 | 0 | 21 | 0 | 0 | 1 |  |  |  | 0 | 0 | 0 | 62_ | SO 01_6_ | SO 01_ | 0 | 0 | 0 | 163 | 0 | 0 | 0 | P | 62
139 | 622311113R00 | Profil KZS rohový V |  | m | 146 | 0 | 0 | 0 | 0 | RTS I / 2022 | 0 |  | 0 | 0 | 0 | 0 | 0 | 0 | 0 | SO 01 | 0 | 0 | 0 | 21 | 0 | 0 | 1 |  |  |  | 0 | 0 | 0 | 62_ | SO 01_6_ | SO 01_ | 0 | 0 | 0 | 164 | 0 | 0 | 0 | P | 62
140 | 622311522RV2 | Zateplovací systém, sokl, XPS tl. 100 mm, zakončený hydroizol.silikát.stěrkou -skladba SO 06, body 5-9 |  | m2 | 6.861 | 0 | 0 | 0 | 0 | RTS I / 2022 | 0 |  | 0 | 0 | 0 | 0 | 0 | 0 | 0 | SO 01 | 0 | 0 | 0 | 21 | 0 | 0 | 1 |  |  |  | 0 | 0 | 0 | 62_ | SO 01_6_ | SO 01_ | 0 | 0 | 0 | 165 | 0 | 0 | 0 | P | 62
penetrace podkladu na bázi bitumenu+bitumen.hydroizol.stěrka s výzt.síťovinou+lepící stěrka na bázi bitumenu+ izolant tl.100mm+lepící stěrka se síťovinou+hydroizol.silikát.stěrka
141 | 622311527RV2 | Zateplovací systém, sokl, XPS tl. 200 mm, s nopovou folií -skladba SO 01, body 6-11, SO 02, body 3-8 |  | m2 | 147.797 | 0 | 0 | 0 | 0 | RTS I / 2022 | 0 |  | 0 | 0 | 0 | 0 | 0 | 0 | 0 | SO 01 | 0 | 0 | 0 | 21 | 0 | 0 | 1 |  |  |  | 0 | 0 | 0 | 62_ | SO 01_6_ | SO 01_ | 0 | 0 | 0 | 167 | 0 | 0 | 0 | P | 62
penetrace podkladu na bázi bitumenu+bitumen.hydroizol.stěrka s výzt.síťovinou+lepící stěrka na bázi bitumenu+ izolant tl.200mm+nopová folie zakonč.lištou+separ.geotextilie 150g/m2
142 | 622311830RT6 | Zatepl.systém, podhled, miner.desky tl. 60 mm, s omítkou silikátovou samočistící -skladba STŘ 08, body 12-16 |  | m2 | 67.94 | 0 | 0 | 0 | 0 | RTS I / 2022 | 0 |  | 0 | 0 | 0 | 0 | 0 | 0 | 0 | SO 01 | 0 | 0 | 0 | 21 | 0 | 0 | 1 |  |  |  | 0 | 0 | 0 | 62_ | SO 01_6_ | SO 01_ | 0 | 0 | 0 | 169 | 0 | 0 | 0 | P | 62
143 | 622311527RV3 | Zateplovací systém, sokl, XPS tl. 200 mm, zakončený hydroizol.silikát.stěrkou -skladba SO 03, body 6-11, SO 04, body 5-10 |  | m2 | 126.971 | 0 | 0 | 0 | 0 | RTS I / 2022 | 0 |  | 0 | 0 | 0 | 0 | 0 | 0 | 0 | SO 01 | 0 | 0 | 0 | 21 | 0 | 0 | 1 |  |  |  | 0 | 0 | 0 | 62_ | SO 01_6_ | SO 01_ | 0 | 0 | 0 | 170 | 0 | 0 | 0 | P | 62
penetrace podkladu na bázi bitumenu+bitumen.hydroizol.stěrka s výzt.síťovinou+lepící stěrka na bázi bitumenu+ izolant tl.200mm+lepící stěrka se síťovinou+hydroizol.silikát.stěrka
144 | 622311737RV1 | Zatepl.systém, fasáda, miner.desky tl. 200 mm, zakončený hydroizol.silikát.stěrkou -skladba SO 06, body 5-9, SO 06*, body 5-9 |  | m2 | 48.212 | 0 | 0 | 0 | 0 | RTS I / 2022 | 0 |  | 0 | 0 | 0 | 0 | 0 | 0 | 0 | SO 01 | 0 | 0 | 0 | 21 | 0 | 0 | 1 |  |  |  | 0 | 0 | 0 | 62_ | SO 01_6_ | SO 01_ | 0 | 0 | 0 | 172 | 0 | 0 | 0 | P | 62
hydroizol.stěrková hmota na cement.bázi+lepící stěrková hmota+izolant tl.200mm+lepící stěrka se síťovinou++hydroizol.silikát.stěrka
145 | 622311733RT6 | Zatepl.systém, fasáda, miner.desky tl. 120 mm s omítkou silikátovou -skladba SO 05, body 5-9 |  | m2 | 41.367 | 0 | 0 | 0 | 0 | RTS I / 2022 | 0 |  | 0 | 0 | 0 | 0 | 0 | 0 | 0 | SO 01 | 0 | 0 | 0 | 21 | 0 | 0 | 1 |  |  |  | 0 | 0 | 0 | 62_ | SO 01_6_ | SO 01_ | 0 | 0 | 0 | 174 | 0 | 0 | 0 | P | 62
lepící stěrková hmota+min.vata tl.120mm+lepící stěrka se síťovinou+zákl.nátěr+samočistící tenkovrstvá silikátová omítka
146 | 622311738RV6 | Zatepl.systém, fasáda, miner.desky tl. 220 mm s omítkou silikátovou -skladba SO 05, body 5-9 |  | m2 | 648.872 | 0 | 0 | 0 | 0 | RTS I / 2022 | 0 |  | 0 | 0 | 0 | 0 | 0 | 0 | 0 | SO 01 | 0 | 0 | 0 | 21 | 0 | 0 | 1 |  |  |  | 0 | 0 | 0 | 62_ | SO 01_6_ | SO 01_ | 0 | 0 | 0 | 176 | 0 | 0 | 0 | P | 62
lepící stěrková hmota+min.vata tl.120mm+lepící stěrka se síťovinou+zákl.nátěr+samočistící tenkovrstvá silikátová omítka
147 | 622311738RV4 | Zatepl.systém, fasáda, miner.desky tl. 220 mm, zakončený difúzní folií -skladba SO 07, body 5-7 |  | m2 | 111.974 | 0 | 0 | 0 | 0 | RTS I / 2022 | 0 |  | 0 | 0 | 0 | 0 | 0 | 0 | 0 | SO 01 | 0 | 0 | 0 | 21 | 0 | 0 | 1 |  |  |  | 0 | 0 | 0 | 62_ | SO 01_6_ | SO 01_ | 0 | 0 | 0 | 178 | 0 | 0 | 0 | P | 62
lepící stěrková hmota+miner.vata tl.220mm+vysoce difúzní folie
148 | 622311754RT6 | Zatepl.systém, ostění, miner.desky tl. 40 mm s omítkou silikátovou |  | m2 | 70.402 | 0 | 0 | 0 | 0 | RTS I / 2022 | 0 |  | 0 | 0 | 0 | 0 | 0 | 0 | 0 | SO 01 | 0 | 0 | 0 | 21 | 0 | 0 | 1 |  |  |  | 0 | 0 | 0 | 62_ | SO 01_6_ | SO 01_ | 0 | 0 | 0 | 180 | 0 | 0 | 0 | P | 62
149 | 622311764RT1 | Zatepl.systém, parapet, miner.vlna tl. 40 mm |  | m2 | 13.277 | 0 | 0 | 0 | 0 | RTS I / 2022 | 0 |  | 0 | 0 | 0 | 0 | 0 | 0 | 0 | SO 01 | 0 | 0 | 0 | 21 | 0 | 0 | 1 |  |  |  | 0 | 0 | 0 | 62_ | SO 01_6_ | SO 01_ | 0 | 0 | 0 | 181 | 0 | 0 | 0 | P | 62
150 | 622319006R00 | Vyrovnávací vápcem.omítka tl. 15 mm -skladba SO 02, bod 2, SO 04, bod 4, SO 06, bod 4, SO 07, bod 4 |  | m2 | 182.276 | 0 | 0 | 0 | 0 | RTS I / 2022 | 0 |  | 0 | 0 | 0 | 0 | 0 | 0 | 0 | SO 01 | 0 | 0 | 0 | 21 | 0 | 0 | 1 |  |  |  | 0 | 0 | 0 | 62_ | SO 01_6_ | SO 01_ | 0 | 0 | 0 | 182 | 0 | 0 | 0 | P | 62
151 | 622319007R00 | Vyrovnávací vápcem.omítka dvouvrstvá tl. 30 mm -skladba SO 01, bod 5, SO 03, bod 5 |  | m2 | 236.338 | 0 | 0 | 0 | 0 | RTS I / 2022 | 0 |  | 0 | 0 | 0 | 0 | 0 | 0 | 0 | SO 01 | 0 | 0 | 0 | 21 | 0 | 0 | 1 |  |  |  | 0 | 0 | 0 | 62_ | SO 01_6_ | SO 01_ | 0 | 0 | 0 | 183 | 0 | 0 | 0 | P | 62
152 | 622391112R00 | Příplatek za počet hmoždinek 8 ks/m2 |  | m2 | 856.986 | 0 | 0 | 0 | 0 | RTS I / 2022 | 0 |  | 0 | 0 | 0 | 0 | 0 | 0 | 0 | SO 01 | 0 | 0 | 0 | 21 | 0 | 0 | 1 |  |  |  | 0 | 0 | 0 | 62_ | SO 01_6_ | SO 01_ | 0 | 0 | 0 | 184 | 0 | 0 | 0 | P | 62
153 | 622391121R00 | Příplatek za zapuštěné hmoždinky (STR) 6 ks/m2 |  | m2 | 274.768 | 0 | 0 | 0 | 0 | RTS I / 2022 | 0 |  | 0 | 0 | 0 | 0 | 0 | 0 | 0 | SO 01 | 0 | 0 | 0 | 21 | 0 | 0 | 1 |  |  |  | 0 | 0 | 0 | 62_ | SO 01_6_ | SO 01_ | 0 | 0 | 0 | 185 | 0 | 0 | 0 | P | 62
154 | 622391122R00 | Příplatek za zapuštěné hmoždinky (STR) 8 ks/m2 |  | m2 | 856.986 | 0 | 0 | 0 | 0 | RTS I / 2022 | 0 |  | 0 | 0 | 0 | 0 | 0 | 0 | 0 | SO 01 | 0 | 0 | 0 | 21 | 0 | 0 | 1 |  |  |  | 0 | 0 | 0 | 62_ | SO 01_6_ | SO 01_ | 0 | 0 | 0 | 186 | 0 | 0 | 0 | P | 62
155 | 622391165RT9 | Přípl. za injekt. kotvy pro větrané fasády 6 ks/m2, pro tl. izolace 220 mm -skladba SO 07, bod 6 |  | m2 | 111.974 | 0 | 0 | 0 | 0 | RTS I / 2022 | 0 |  | 0 | 0 | 0 | 0 | 0 | 0 | 0 | SO 01 | 0 | 0 | 0 | 21 | 0 | 0 | 1 |  |  |  | 0 | 0 | 0 | 62_ | SO 01_6_ | SO 01_ | 0 | 0 | 0 | 187 | 0 | 0 | 0 | P | 62
156 | 622421496RT1 | Doplňky zatepl. systémů, kotvící prvky -dle popisu v PD, ozn.OVN16 |  | kus | 50 | 0 | 0 | 0 | 0 | RTS I / 2022 | 0 |  | 0 | 0 | 0 | 0 | 0 | 0 | 0 | SO 01 | 0 | 0 | 0 | 21 | 0 | 0 | 1 |  |  |  | 0 | 0 | 0 | 62_ | SO 01_6_ | SO 01_ | 0 | 0 | 0 | 188 | 0 | 0 | 0 | P | 62
157 | 622422311R00 | Oprava vnějších omítek vápen. hladk. II, do 30 % -skladba SO 05, bod 4, SO 06*, bod 4 |  | m2 | 713.14 | 0 | 0 | 0 | 0 | RTS I / 2022 | 0 |  | 0 | 0 | 0 | 0 | 0 | 0 | 0 | SO 01 | 0 | 0 | 0 | 21 | 0 | 0 | 1 |  |  |  | 0 | 0 | 0 | 62_ | SO 01_6_ | SO 01_ | 0 | 0 | 0 | 189 | 0 | 0 | 0 | P | 62
158 | 622473187RT2 | Příplatek za okenní lištu (APU), včetně dodávky lišty |  | m | 364.9 | 0 | 0 | 0 | 0 | RTS I / 2022 | 0 |  | 0 | 0 | 0 | 0 | 0 | 0 | 0 | SO 01 | 0 | 0 | 0 | 21 | 0 | 0 | 1 |  |  |  | 0 | 0 | 0 | 62_ | SO 01_6_ | SO 01_ | 0 | 0 | 0 | 190 | 0 | 0 | 0 | P | 62
159 | 622903111R00 | Očištění zdí a valů před opravou, ručně |  | m2 | 1131.754 | 0 | 0 | 0 | 0 | RTS I / 2022 | 0 |  | 0 | 0 | 0 | 0 | 0 | 0 | 0 | SO 01 | 0 | 0 | 0 | 21 | 0 | 0 | 1 |  |  |  | 0 | 0 | 0 | 62_ | SO 01_6_ | SO 01_ | 0 | 0 | 0 | 191 | 0 | 0 | 0 | P | 62
160 | 622904112R00 | Očištění fasád tlakovou vodou složitost 1 - 2 |  | m2 | 949.478 | 0 | 0 | 0 | 0 | RTS I / 2022 | 0 |  | 0 | 0 | 0 | 0 | 0 | 0 | 0 | SO 01 | 0 | 0 | 0 | 21 | 0 | 0 | 1 |  |  |  | 0 | 0 | 0 | 62_ | SO 01_6_ | SO 01_ | 0 | 0 | 0 | 192 | 0 | 0 | 0 | P | 62
161 | 622904121R00 | Ruční čištění ocelovým kartáčem |  | m2 | 474.739 | 0 | 0 | 0 | 0 | RTS I / 2022 | 0 |  | 0 | 0 | 0 | 0 | 0 | 0 | 0 | SO 01 | 0 | 0 | 0 | 21 | 0 | 0 | 1 |  |  |  | 0 | 0 | 0 | 62_ | SO 01_6_ | SO 01_ | 0 | 0 | 0 | 193 | 0 | 0 | 0 | P | 62
162 | 622904212R00 | Očištění organických nečistot z fasád slož.1-2 |  | m2 | 316.493 | 0 | 0 | 0 | 0 | RTS I / 2022 | 0 |  | 0 | 0 | 0 | 0 | 0 | 0 | 0 | SO 01 | 0 | 0 | 0 | 21 | 0 | 0 | 1 |  |  |  | 0 | 0 | 0 | 62_ | SO 01_6_ | SO 01_ | 0 | 0 | 0 | 194 | 0 | 0 | 0 | P | 62
| 63 | Podlahy a podlahové konstrukce |  |  |  |  | 0 | 0 | 0 | [10 empty] | SO 01 | [7 empty] | 0 | 0 | 0
163 | 631311111RT1 | Zabetonování stávaj.jímky, vč.doplnění skladby podlahy dle PD, ozn.r) |  | kus | 1 | 0 | 0 | 0 | 0 | RTS I / 2022 | 0 |  | 0 | 0 | 0 | 0 | 0 | 0 | 0 | SO 01 | 0 | 0 | 0 | 21 | 0 | 0 | 1 |  |  |  | 0 | 0 | 0 | 63_ | SO 01_6_ | SO 01_ | 0 | 0 | 0 | 196 | 0 | 0 | 0 | P | 63
164 | 631312132R00 | Doplnění mazanin betonem nad 4 m2, nad tl. 8 cm -skladba PDL 08, bod 3, 5 |  | m3 | 44.082 | 0 | 0 | 0 | 0 | RTS I / 2022 | 0 |  | 0 | 0 | 0 | 0 | 0 | 0 | 0 | SO 01 | 0 | 0 | 0 | 21 | 0 | 0 | 1 |  |  |  | 0 | 0 | 0 | 63_ | SO 01_6_ | SO 01_ | 0 | 0 | 0 | 197 | 0 | 0 | 0 | P | 63
165 | 631312611R00 | Mazanina betonová tl. 5 - 8 cm C 16/20 -skladba PDL 09, bod 1 |  | m3 | 1.067 | 0 | 0 | 0 | 0 | RTS I / 2022 | 0 |  | 0 | 0 | 0 | 0 | 0 | 0 | 0 | SO 01 | 0 | 0 | 0 | 21 | 0 | 0 | 1 |  |  |  | 0 | 0 | 0 | 63_ | SO 01_6_ | SO 01_ | 0 | 0 | 0 | 198 | 0 | 0 | 0 | P | 63
166 | 631313711RS2 | Mazanina betonová tl. 8 - 12 cm C 25/30-XC1 vyztužená -skladba PDL 02b, bod 5 |  | m3 | 15.81 | 0 | 0 | 0 | 0 | RTS I / 2022 | 0 |  | 0 | 0 | 0 | 0 | 0 | 0 | 0 | SO 01 | 0 | 0 | 0 | 21 | 0 | 0 | 1 |  |  |  | 0 | 0 | 0 | 63_ | SO 01_6_ | SO 01_ | 0 | 0 | 0 | 199 | 0 | 0 | 0 | P | 63
167 | 631313711RT3 | Mazanina betonová tl. 8 - 12 cm C 25/30, vyztužená ocelovými vlákny 25 kg / m3 -skladba STŘ 08, bod 6, STŘ 09, bod 6 |  | m3 | 10.14 | 0 | 0 | 0 | 0 | RTS I / 2022 | 0 |  | 0 | 0 | 0 | 0 | 0 | 0 | 0 | SO 01 | 0 | 0 | 0 | 21 | 0 | 0 | 1 |  |  |  | 0 | 0 | 0 | 63_ | SO 01_6_ | SO 01_ | 0 | 0 | 0 | 200 | 0 | 0 | 0 | P | 63
168 | 631316115R00 | Postřik nových beton. podlah proti prvotn. vysych. -skladba PDL 09, bod 1 |  | m2 | 15.25 | 0 | 0 | 0 | 0 | RTS I / 2022 | 0 |  | 0 | 0 | 0 | 0 | 0 | 0 | 0 | SO 01 | 0 | 0 | 0 | 21 | 0 | 0 | 1 |  |  |  | 0 | 0 | 0 | 63_ | SO 01_6_ | SO 01_ | 0 | 0 | 0 | 201 | 0 | 0 | 0 | P | 63
169 | 631316211RT2 | Povrchový vsyp na betonové podlahy strojně hlazený, posypová směs s korundem -skladba PDL 09, bod 1 |  | m2 | 15.25 | 0 | 0 | 0 | 0 | RTS I / 2022 | 0 |  | 0 | 0 | 0 | 0 | 0 | 0 | 0 | SO 01 | 0 | 0 | 0 | 21 | 0 | 0 | 1 |  |  |  | 0 | 0 | 0 | 63_ | SO 01_6_ | SO 01_ | 0 | 0 | 0 | 202 | 0 | 0 | 0 | P | 63
170 | 631319183R00 | Příplatek za sklon mazaniny 15°-35° tl. 8 - 12 cm |  | m3 | 10.14 | 0 | 0 | 0 | 0 | RTS I / 2022 | 0 |  | 0 | 0 | 0 | 0 | 0 | 0 | 0 | SO 01 | 0 | 0 | 0 | 21 | 0 | 0 | 1 |  |  |  | 0 | 0 | 0 | 63_ | SO 01_6_ | SO 01_ | 0 | 0 | 0 | 203 | 0 | 0 | 0 | P | 63
171 | 631319161R00 | Příplatek za konečnou úpravu mazanin tl. 8 cm -skladba PDL 09, bod 1 |  | m3 | 1.067 | 0 | 0 | 0 | 0 | RTS I / 2022 | 0 |  | 0 | 0 | 0 | 0 | 0 | 0 | 0 | SO 01 | 0 | 0 | 0 | 21 | 0 | 0 | 1 |  |  |  | 0 | 0 | 0 | 63_ | SO 01_6_ | SO 01_ | 0 | 0 | 0 | 204 | 0 | 0 | 0 | P | 63
172 | 632411105R00 | Samonivelační stěrka, ruč.zpracování tl. 5 mm -skladba PDL 01, bod 4, PDL 02a, bod 4, PDL 02b, bod 4, PDL 04, bod 2, PDL 06, bod 2, PDL 08, bod 2 |  | m2 | 1131.35 | 0 | 0 | 0 | 0 | RTS I / 2022 | 0 |  | 0 | 0 | 0 | 0 | 0 | 0 | 0 | SO 01 | 0 | 0 | 0 | 21 | 0 | 0 | 1 |  |  |  | 0 | 0 | 0 | 63_ | SO 01_6_ | SO 01_ | 0 | 0 | 0 | 205 | 0 | 0 | 0 | P | 63
173 | 632411115R00 | Samonivelační stěrka, ruč.zpracování tl. 15 mm -skladba PDL 05, bod 2 |  | m2 | 157.95 | 0 | 0 | 0 | 0 | RTS I / 2022 | 0 |  | 0 | 0 | 0 | 0 | 0 | 0 | 0 | SO 01 | 0 | 0 | 0 | 21 | 0 | 0 | 1 |  |  |  | 0 | 0 | 0 | 63_ | SO 01_6_ | SO 01_ | 0 | 0 | 0 | 206 | 0 | 0 | 0 | P | 63
174 | 632411145RT1 | Samonivelační rychleschnoucí cement.potěr CT-C30-F5 tl.45 mm -skladba PDL 01, bod 2, PDL 02a, bod 2, PDL 02b, bod 2 |  | m2 | 472.72 | 0 | 0 | 0 | 0 | RTS I / 2022 | 0 |  | 0 | 0 | 0 | 0 | 0 | 0 | 0 | SO 01 | 0 | 0 | 0 | 21 | 0 | 0 | 1 |  |  |  | 0 | 0 | 0 | 63_ | SO 01_6_ | SO 01_ | 0 | 0 | 0 | 207 | 0 | 0 | 0 | P | 63
175 | 632411150RU1 | Samonivelační rychleschnoucí cement.potěr CT-C30-F5 tl.50 mm -skladba PDL 07, bod 2 |  | m2 | 460.43 | 0 | 0 | 0 | 0 | RTS I / 2022 | 0 |  | 0 | 0 | 0 | 0 | 0 | 0 | 0 | SO 01 | 0 | 0 | 0 | 21 | 0 | 0 | 1 |  |  |  | 0 | 0 | 0 | 63_ | SO 01_6_ | SO 01_ | 0 | 0 | 0 | 208 | 0 | 0 | 0 | P | 63
176 | 632412130RT3 | Samonivelační stěrka, ruč.zpracování tl. 30 mm, vč.penetrace -skladba PDL 09, bod 6 |  | m2 | 15.25 | 0 | 0 | 0 | 0 | RTS I / 2022 | 0 |  | 0 | 0 | 0 | 0 | 0 | 0 | 0 | SO 01 | 0 | 0 | 0 | 21 | 0 | 0 | 1 |  |  |  | 0 | 0 | 0 | 63_ | SO 01_6_ | SO 01_ | 0 | 0 | 0 | 209 | 0 | 0 | 0 | P | 63
177 | 632922953RV4 | Kladení dlaždic 50x50 cm na stavitel. terče pryž. -skladba STŘ 01, bod 1, STŘ 07, bod 1 |  | m2 | 138.45 | 0 | 0 | 0 | 0 | RTS I / 2022 | 0 |  | 0 | 0 | 0 | 0 | 0 | 0 | 0 | SO 01 | 0 | 0 | 0 | 21 | 0 | 0 | 1 |  |  |  | 0 | 0 | 0 | 63_ | SO 01_6_ | SO 01_ | 0 | 0 | 0 | 210 | 0 | 0 | 0 | P | 63
178 | 592468021 | Dlažba betonová 500x500x50 mm vymývaná |  | kus | 142.604 | 0 | 0 | 0 | 0 | RTS I / 2022 | 0 |  | 0 | 0 | 0 | 0 | 0 | 0 | 0 | SO 01 | 0 | 0 | 0 | 21 | 0 | 0 | 1 |  |  |  | 0 | 0 | 0 | 63_ | SO 01_6_ | SO 01_ | 0 | 0 | 0 | 211 | 0 | 0 | 0 | M | 63
179 | 635111022R00 | Podlaha sádrovláknitá, desky 12,5 +12,5 mm -skladba PDL 03, bod 2 |  | m2 | 214.41 | 0 | 0 | 0 | 0 | RTS I / 2022 | 0 |  | 0 | 0 | 0 | 0 | 0 | 0 | 0 | SO 01 | 0 | 0 | 0 | 21 | 0 | 0 | 1 |  |  |  | 0 | 0 | 0 | 63_ | SO 01_6_ | SO 01_ | 0 | 0 | 0 | 212 | 0 | 0 | 0 | P | 63
| 64 | Výplně otvorů |  |  |  |  | 0 | 0 | 0 | [10 empty] | SO 01 | [7 empty] | 0 | 0 | 0
180 | 648991111R00 | Osazení parapet.desek plast. a lamin. š. do 20cm |  | m | 2.31 | 0 | 0 | 0 | 0 | RTS I / 2022 | 0 |  | 0 | 0 | 0 | 0 | 0 | 0 | 0 | SO 01 | 0 | 0 | 0 | 21 | 0 | 0 | 1 |  |  |  | 0 | 0 | 0 | 64_ | SO 01_6_ | SO 01_ | 0 | 0 | 0 | 214 | 0 | 0 | 0 | P | 64
181 | 60775312 | Parapet interiér DTD postforming šíře 200 mm bílý, ozn.PV0/06, PV0/08 |  | m | 2.31 | 0 | 0 | 0 | 0 | RTS I / 2022 | 0 |  | 0 | 0 | 0 | 0 | 0 | 0 | 0 | SO 01 | 0 | 0 | 0 | 21 | 0 | 0 | 1 |  |  |  | 0 | 0 | 0 | 64_ | SO 01_6_ | SO 01_ | 0 | 0 | 0 | 215 | 0 | 0 | 0 | M | 64
182 | 648991113R00 | Osazení parapet.desek plast. a lamin. š.nad 20cm |  | m | 93.135 | 0 | 0 | 0 | 0 | RTS I / 2022 | 0 |  | 0 | 0 | 0 | 0 | 0 | 0 | 0 | SO 01 | 0 | 0 | 0 | 21 | 0 | 0 | 1 |  |  |  | 0 | 0 | 0 | 64_ | SO 01_6_ | SO 01_ | 0 | 0 | 0 | 216 | 0 | 0 | 0 | P | 64
183 | 60775313 | Parapet interiér DTD postforming šíře 250 mm bílý, ozn.PV1/05, PV1/06, PV3/01, PV3/02 |  | m | 14.07 | 0 | 0 | 0 | 0 | RTS I / 2022 | 0 |  | 0 | 0 | 0 | 0 | 0 | 0 | 0 | SO 01 | 0 | 0 | 0 | 21 | 0 | 0 | 1 |  |  |  | 0 | 0 | 0 | 64_ | SO 01_6_ | SO 01_ | 0 | 0 | 0 | 217 | 0 | 0 | 0 | M | 64
184 | 60775314 | Parapet interiér DTD postforming šíře 300 mm bílý, ozn.PV0/09 |  | m | 3.15 | 0 | 0 | 0 | 0 | RTS I / 2022 | 0 |  | 0 | 0 | 0 | 0 | 0 | 0 | 0 | SO 01 | 0 | 0 | 0 | 21 | 0 | 0 | 1 |  |  |  | 0 | 0 | 0 | 64_ | SO 01_6_ | SO 01_ | 0 | 0 | 0 | 218 | 0 | 0 | 0 | M | 64
185 | 60775315 | Parapet interiér DTD postforming šíře 350 mm bílý, ozn.PV1/04, PV2/04 |  | m | 16.38 | 0 | 0 | 0 | 0 | RTS I / 2022 | 0 |  | 0 | 0 | 0 | 0 | 0 | 0 | 0 | SO 01 | 0 | 0 | 0 | 21 | 0 | 0 | 1 |  |  |  | 0 | 0 | 0 | 64_ | SO 01_6_ | SO 01_ | 0 | 0 | 0 | 219 | 0 | 0 | 0 | M | 64
186 | 60775316 | Parapet interiér DTD postforming šíře 400 mm bílý,ozn.PV0/01, PV0/02, PV1/03, PV1/08, PV2/03, PV2/07, PV2/09 |  | m | 12.915 | 0 | 0 | 0 | 0 | RTS I / 2022 | 0 |  | 0 | 0 | 0 | 0 | 0 | 0 | 0 | SO 01 | 0 | 0 | 0 | 21 | 0 | 0 | 1 |  |  |  | 0 | 0 | 0 | 64_ | SO 01_6_ | SO 01_ | 0 | 0 | 0 | 220 | 0 | 0 | 0 | M | 64
187 | 60775316.1 | Parapet interiér DTD postforming šíře 450 mm bílý,ozn.PV2/05 |  | m | 1.47 | 0 | 0 | 0 | 0 | RTS I / 2022 | 0 |  | 0 | 0 | 0 | 0 | 0 | 0 | 0 | SO 01 | 0 | 0 | 0 | 21 | 0 | 0 | 1 |  |  |  | 0 | 0 | 0 | 64_ | SO 01_6_ | SO 01_ | 0 | 0 | 0 | 221 | 0 | 0 | 0 | M | 64
188 | 60775317.1 | Parapet interiér DTD postforming šíře 550 mm bílý, ozn.PV2/06, PV2/08, PV3/03 |  | m | 5.04 | 0 | 0 | 0 | 0 | RTS I / 2022 | 0 |  | 0 | 0 | 0 | 0 | 0 | 0 | 0 | SO 01 | 0 | 0 | 0 | 21 | 0 | 0 | 1 |  |  |  | 0 | 0 | 0 | 64_ | SO 01_6_ | SO 01_ | 0 | 0 | 0 | 222 | 0 | 0 | 0 | M | 64
189 | 60775318 | Parapet interiér DTD postforming šíře 600 mm bílý, ozn.PV0/04, PV1/01, PV1/02, PV1/07, PV2/01, PV2/02 |  | m | 32.025 | 0 | 0 | 0 | 0 | RTS I / 2022 | 0 |  | 0 | 0 | 0 | 0 | 0 | 0 | 0 | SO 01 | 0 | 0 | 0 | 21 | 0 | 0 | 1 |  |  |  | 0 | 0 | 0 | 64_ | SO 01_6_ | SO 01_ | 0 | 0 | 0 | 223 | 0 | 0 | 0 | M | 64
190 | 60775318.1 | Parapet interiér DTD postforming šíře 650 mm bílý, ozn.PV0/05, PV0/07 |  | m | 2.31 | 0 | 0 | 0 | 0 | RTS I / 2022 | 0 |  | 0 | 0 | 0 | 0 | 0 | 0 | 0 | SO 01 | 0 | 0 | 0 | 21 | 0 | 0 | 1 |  |  |  | 0 | 0 | 0 | 64_ | SO 01_6_ | SO 01_ | 0 | 0 | 0 | 224 | 0 | 0 | 0 | M | 64
191 | 60775319 | Parapet interiér DTD postforming šíře 700 mm bílý, ozn.PV0/03, PV0/10 |  | m | 5.775 | 0 | 0 | 0 | 0 | RTS I / 2022 | 0 |  | 0 | 0 | 0 | 0 | 0 | 0 | 0 | SO 01 | 0 | 0 | 0 | 21 | 0 | 0 | 1 |  |  |  | 0 | 0 | 0 | 64_ | SO 01_6_ | SO 01_ | 0 | 0 | 0 | 225 | 0 | 0 | 0 | M | 64
192 | 60775390.1 | Krytka parapetní plastová postforming dl. 200-700 mm bílá |  | kus | 138 | 0 | 0 | 0 | 0 | RTS I / 2022 | 0 |  | 0 | 0 | 0 | 0 | 0 | 0 | 0 | SO 01 | 0 | 0 | 0 | 21 | 0 | 0 | 1 |  |  |  | 0 | 0 | 0 | 64_ | SO 01_6_ | SO 01_ | 0 | 0 | 0 | 226 | 0 | 0 | 0 | M | 64
| 89 | Ostatní konstrukce a práce na trubním vedení |  |  |  |  | 0 | 0 | 0 | [10 empty] | SO 01 | [7 empty] | 0 | 0 | 0
193 | 894431122RB1 | Šachta, D 315 mm, sběrná, dno PP KG D 160 mm, poklop litina 12,5 t, s lapačem písku -dle popisu v PD, ozn.DR/05 |  | kus | 3 | 0 | 0 | 0 | 0 | RTS I / 2022 | 0 |  | 0 | 0 | 0 | 0 | 0 | 0 | 0 | SO 01 | 0 | 0 | 0 | 21 | 0 | 0 | 1 |  |  |  | 0 | 0 | 0 | 89_ | SO 01_8_ | SO 01_ | 0 | 0 | 0 | 228 | 0 | 0 | 0 | P | 89
194 | 894431122RB2 | Šachta, D 315 mm, sběrná, dno PP KG D 160 mm, poklop PP 1,5 t, s lapačem písku -dle popisu v PD, ozn.DR/04 |  | kus | 1 | 0 | 0 | 0 | 0 | RTS I / 2022 | 0 |  | 0 | 0 | 0 | 0 | 0 | 0 | 0 | SO 01 | 0 | 0 | 0 | 21 | 0 | 0 | 1 |  |  |  | 0 | 0 | 0 | 89_ | SO 01_8_ | SO 01_ | 0 | 0 | 0 | 229 | 0 | 0 | 0 | P | 89
195 | 894431122RB3 | Šachta, D 315 mm, sběrná, dno PP KG D 160 mm, poklop litina 12,5 t, bez lapače písku -dle popisu v PD, ozn.DR/07 |  | kus | 6 | 0 | 0 | 0 | 0 | RTS I / 2022 | 0 |  | 0 | 0 | 0 | 0 | 0 | 0 | 0 | SO 01 | 0 | 0 | 0 | 21 | 0 | 0 | 1 |  |  |  | 0 | 0 | 0 | 89_ | SO 01_8_ | SO 01_ | 0 | 0 | 0 | 230 | 0 | 0 | 0 | P | 89
196 | 894431122RB4 | Šachta, D 315 mm, sběrná, dno PP KG D 160 mm, poklop PP do roury 1,5 t, bez lapače písku -dle popisu v PD, ozn.DR/06 |  | kus | 3 | 0 | 0 | 0 | 0 | RTS I / 2022 | 0 |  | 0 | 0 | 0 | 0 | 0 | 0 | 0 | SO 01 | 0 | 0 | 0 | 21 | 0 | 0 | 1 |  |  |  | 0 | 0 | 0 | 89_ | SO 01_8_ | SO 01_ | 0 | 0 | 0 | 231 | 0 | 0 | 0 | P | 89
| 90 | Hodinové zúčtovací sazby (HZS) |  |  |  |  | 0 | 0 | 0 | [10 empty] | SO 01 | [7 empty] | 0 | 0 | 0
197 | 902 R03 | Hzs-podrobný stavebně technický průzkum stavby |  | h | 100 | 0 | 0 | 0 | 0 | RTS I / 2022 | 0 |  | 0 | 0 | 0 | 0 | 0 | 0 | 0 | SO 01 | 0 | 0 | 0 | 21 | 0 | 0 | 1 |  |  |  | 0 | 0 | 0 | 90_ | SO 01_9_ | SO 01_ | 0 | 0 | 0 | 233 | 0 | 0 | 0 | P | 90
198 | 902 R04 | Hzs-podrobný stavebně technický průzkum fasády, resp.podkladu stěn |  | h | 40 | 0 | 0 | 0 | 0 | RTS I / 2022 | 0 |  | 0 | 0 | 0 | 0 | 0 | 0 | 0 | SO 01 | 0 | 0 | 0 | 21 | 0 | 0 | 1 |  |  |  | 0 | 0 | 0 | 90_ | SO 01_9_ | SO 01_ | 0 | 0 | 0 | 234 | 0 | 0 | 0 | P | 90
199 | 904 R05 | Hzs-dohled statika |  | h | 80 | 0 | 0 | 0 | 0 | RTS I / 2022 | 0 |  | 0 | 0 | 0 | 0 | 0 | 0 | 0 | SO 01 | 0 | 0 | 0 | 21 | 0 | 0 | 1 |  |  |  | 0 | 0 | 0 | 90_ | SO 01_9_ | SO 01_ | 0 | 0 | 0 | 235 | 0 | 0 | 0 | P | 90
| 94 | Lešení a stavební výtahy |  |  |  |  | 0 | 0 | 0 | [10 empty] | SO 01 | [7 empty] | 0 | 0 | 0
200 | 941941031R00 | Montáž lešení leh.řad.s podlahami,š.do 1 m, H 10 m |  | m2 | 1397.865 | 0 | 0 | 0 | 0 | RTS I / 2022 | 0 |  | 0 | 0 | 0 | 0 | 0 | 0 | 0 | SO 01 | 0 | 0 | 0 | 21 | 0 | 0 | 1 |  |  |  | 0 | 0 | 0 | 94_ | SO 01_9_ | SO 01_ | 0 | 0 | 0 | 237 | 0 | 0 | 0 | P | 94
201 | 941941191R00 | Příplatek za každý měsíc použití lešení k pol.1031 |  | m2 | 4193.595 | 0 | 0 | 0 | 0 | RTS I / 2022 | 0 |  | 0 | 0 | 0 | 0 | 0 | 0 | 0 | SO 01 | 0 | 0 | 0 | 21 | 0 | 0 | 1 |  |  |  | 0 | 0 | 0 | 94_ | SO 01_9_ | SO 01_ | 0 | 0 | 0 | 238 | 0 | 0 | 0 | P | 94
202 | 941941831R00 | Demontáž lešení leh.řad.s podlahami,š.1 m, H 10 m |  | m2 | 1397.865 | 0 | 0 | 0 | 0 | RTS I / 2022 | 0 |  | 0 | 0 | 0 | 0 | 0 | 0 | 0 | SO 01 | 0 | 0 | 0 | 21 | 0 | 0 | 1 |  |  |  | 0 | 0 | 0 | 94_ | SO 01_9_ | SO 01_ | 0 | 0 | 0 | 239 | 0 | 0 | 0 | P | 94
203 | 941955001R00 | Lešení lehké pomocné, výška podlahy do 1,2 m |  | m2 | 1416.623 | 0 | 0 | 0 | 0 | RTS I / 2022 | 0 |  | 0 | 0 | 0 | 0 | 0 | 0 | 0 | SO 01 | 0 | 0 | 0 | 21 | 0 | 0 | 1 |  |  |  | 0 | 0 | 0 | 94_ | SO 01_9_ | SO 01_ | 0 | 0 | 0 | 240 | 0 | 0 | 0 | P | 94
204 | 941955002R00 | Lešení lehké pomocné, výška podlahy do 1,9 m |  | m2 | 664.267 | 0 | 0 | 0 | 0 | RTS I / 2022 | 0 |  | 0 | 0 | 0 | 0 | 0 | 0 | 0 | SO 01 | 0 | 0 | 0 | 21 | 0 | 0 | 1 |  |  |  | 0 | 0 | 0 | 94_ | SO 01_9_ | SO 01_ | 0 | 0 | 0 | 241 | 0 | 0 | 0 | P | 94
205 | 941955102R00 | Lešení lehké pomocné,schodiště, H podlahy do 3,5 m |  | m2 | 74.86 | 0 | 0 | 0 | 0 | RTS I / 2022 | 0 |  | 0 | 0 | 0 | 0 | 0 | 0 | 0 | SO 01 | 0 | 0 | 0 | 21 | 0 | 0 | 1 |  |  |  | 0 | 0 | 0 | 94_ | SO 01_9_ | SO 01_ | 0 | 0 | 0 | 242 | 0 | 0 | 0 | P | 94
206 | 944944013R00 | Montáž ochr.sítě z umělých vláken - stínění do 70% |  | m2 | 1397.865 | 0 | 0 | 0 | 0 | RTS I / 2022 | 0 |  | 0 | 0 | 0 | 0 | 0 | 0 | 0 | SO 01 | 0 | 0 | 0 | 21 | 0 | 0 | 1 |  |  |  | 0 | 0 | 0 | 94_ | SO 01_9_ | SO 01_ | 0 | 0 | 0 | 243 | 0 | 0 | 0 | P | 94
207 | 944944033R00 | Příplatek za každý měsíc použití sítí k pol. 4013 |  | m2 | 4193.595 | 0 | 0 | 0 | 0 | RTS I / 2022 | 0 |  | 0 | 0 | 0 | 0 | 0 | 0 | 0 | SO 01 | 0 | 0 | 0 | 21 | 0 | 0 | 1 |  |  |  | 0 | 0 | 0 | 94_ | SO 01_9_ | SO 01_ | 0 | 0 | 0 | 244 | 0 | 0 | 0 | P | 94
208 | 944944083R00 | Demontáž ochr.sítě z umělých vláken,stínění do 70% |  | m2 | 1397.865 | 0 | 0 | 0 | 0 | RTS I / 2022 | 0 |  | 0 | 0 | 0 | 0 | 0 | 0 | 0 | SO 01 | 0 | 0 | 0 | 21 | 0 | 0 | 1 |  |  |  | 0 | 0 | 0 | 94_ | SO 01_9_ | SO 01_ | 0 | 0 | 0 | 245 | 0 | 0 | 0 | P | 94
209 | 949942103R00 | Nájem za hydraulickou zvedací plošinu, H do 27 m, vč.přistavení |  | h | 60 | 0 | 0 | 0 | 0 | RTS I / 2022 | 0 |  | 0 | 0 | 0 | 0 | 0 | 0 | 0 | SO 01 | 0 | 0 | 0 | 21 | 0 | 0 | 1 |  |  |  | 0 | 0 | 0 | 94_ | SO 01_9_ | SO 01_ | 0 | 0 | 0 | 246 | 0 | 0 | 0 | P | 94
| 95 | Různé dokončovací konstrukce a práce na pozemních stavbách |  |  |  |  | 0 | 0 | 0 | [10 empty] | SO 01 | [7 empty] | 0 | 0 | 0
210 | 952901111R00 | Vyčištění budov o výšce podlaží do 4 m |  | m2 | 2269.6 | 0 | 0 | 0 | 0 | RTS I / 2022 | 0 |  | 0 | 0 | 0 | 0 | 0 | 0 | 0 | SO 01 | 0 | 0 | 0 | 21 | 0 | 0 | 1 |  |  |  | 0 | 0 | 0 | 95_ | SO 01_9_ | SO 01_ | 0 | 0 | 0 | 248 | 0 | 0 | 0 | P | 95
211 | 952903111R00 | Odstranění prachu z trámů |  | m2 | 473.073 | 0 | 0 | 0 | 0 | RTS I / 2022 | 0 |  | 0 | 0 | 0 | 0 | 0 | 0 | 0 | SO 01 | 0 | 0 | 0 | 21 | 0 | 0 | 1 |  |  |  | 0 | 0 | 0 | 95_ | SO 01_9_ | SO 01_ | 0 | 0 | 0 | 249 | 0 | 0 | 0 | P | 95
212 | 953947113R00 | Osazení kovových předmětů do zdiva, do 15 kg / kus -hasící přístroje |  | kus | 23 | 0 | 0 | 0 | 0 | RTS I / 2022 | 0 |  | 0 | 0 | 0 | 0 | 0 | 0 | 0 | SO 01 | 0 | 0 | 0 | 21 | 0 | 0 | 1 |  |  |  | 0 | 0 | 0 | 95_ | SO 01_9_ | SO 01_ | 0 | 0 | 0 | 250 | 0 | 0 | 0 | P | 95
213 | 44984124.A | Přístroj hasicí práškový PHP s has.schopn.21 A 6 kg, ozn.OV0/04, OV1/01, OV2/01, OV3/01 |  | kus | 20 | 0 | 0 | 0 | 0 | RTS I / 2022 | 0 |  | 0 | 0 | 0 | 0 | 0 | 0 | 0 | SO 01 | 0 | 0 | 0 | 21 | 0 | 0 | 1 |  |  |  | 0 | 0 | 0 | 95_ | SO 01_9_ | SO 01_ | 0 | 0 | 0 | 251 | 0 | 0 | 0 | M | 95
214 | 44984142.A | Přístroj hasicí sněhový PHP s has.schopn.55B, ozn.OV1/07, OV2/06, OV3/02 |  | kus | 3 | 0 | 0 | 0 | 0 | RTS I / 2022 | 0 |  | 0 | 0 | 0 | 0 | 0 | 0 | 0 | SO 01 | 0 | 0 | 0 | 21 | 0 | 0 | 1 |  |  |  | 0 | 0 | 0 | 95_ | SO 01_9_ | SO 01_ | 0 | 0 | 0 | 252 | 0 | 0 | 0 | M | 95
215 | 953947195RT1 | M+D Požární ucpávky -dle PBŘ, ozn.OVN/08 |  | sada | 100 | 0 | 0 | 0 | 0 | RTS I / 2022 | 0 |  | 0 | 0 | 0 | 0 | 0 | 0 | 0 | SO 01 | 0 | 0 | 0 | 21 | 0 | 0 | 1 |  |  |  | 0 | 0 | 0 | 95_ | SO 01_9_ | SO 01_ | 0 | 0 | 0 | 253 | 0 | 0 | 0 | P | 95
216 | 953947199RT1 | M+D Bezpečnostní a informační tabulky a bezp.prvky -dle PBŘ |  | sada | 1 | 0 | 0 | 0 | 0 | RTS I / 2022 | 0 |  | 0 | 0 | 0 | 0 | 0 | 0 | 0 | SO 01 | 0 | 0 | 0 | 21 | 0 | 0 | 1 |  |  |  | 0 | 0 | 0 | 95_ | SO 01_9_ | SO 01_ | 0 | 0 | 0 | 254 | 0 | 0 | 0 | P | 95
217 | 959792101RT1 | Podkladní profil typ PIR 80x200mm -dle popisu v PD, ozn.OV1/08 |  | kus | 28 | 0 | 0 | 0 | 0 | RTS I / 2022 | 0 |  | 0 | 0 | 0 | 0 | 0 | 0 | 0 | SO 01 | 0 | 0 | 0 | 21 | 0 | 0 | 1 |  |  |  | 0 | 0 | 0 | 95_ | SO 01_9_ | SO 01_ | 0 | 0 | 0 | 255 | 0 | 0 | 0 | P | 95
218 | 959792101RT2 | Podkladní profil typ PIR 140x200mm -dle popisu v PD, ozn.OV2/08 |  | kus | 28 | 0 | 0 | 0 | 0 | RTS I / 2022 | 0 |  | 0 | 0 | 0 | 0 | 0 | 0 | 0 | SO 01 | 0 | 0 | 0 | 21 | 0 | 0 | 1 |  |  |  | 0 | 0 | 0 | 95_ | SO 01_9_ | SO 01_ | 0 | 0 | 0 | 256 | 0 | 0 | 0 | P | 95
219 | 959792101RT3 | Podkladní profil typ PIR 160x200mm -dle popisu v PD, ozn.OV2/09 |  | kus | 20 | 0 | 0 | 0 | 0 | RTS I / 2022 | 0 |  | 0 | 0 | 0 | 0 | 0 | 0 | 0 | SO 01 | 0 | 0 | 0 | 21 | 0 | 0 | 1 |  |  |  | 0 | 0 | 0 | 95_ | SO 01_9_ | SO 01_ | 0 | 0 | 0 | 257 | 0 | 0 | 0 | P | 95
220 | 959792101RT4 | Podkladní profil typ PIR 240x270mm -dle popisu v PD, ozn.OV3/05 |  | kus | 9 | 0 | 0 | 0 | 0 | RTS I / 2022 | 0 |  | 0 | 0 | 0 | 0 | 0 | 0 | 0 | SO 01 | 0 | 0 | 0 | 21 | 0 | 0 | 1 |  |  |  | 0 | 0 | 0 | 95_ | SO 01_9_ | SO 01_ | 0 | 0 | 0 | 258 | 0 | 0 | 0 | P | 95
221 | 959792102RT1 | Minerální vata lem tvořící římsu -dle popisu v PD, ozn.OVN/11 |  | m2 | 130 | 0 | 0 | 0 | 0 | RTS I / 2022 | 0 |  | 0 | 0 | 0 | 0 | 0 | 0 | 0 | SO 01 | 0 | 0 | 0 | 21 | 0 | 0 | 1 |  |  |  | 0 | 0 | 0 | 95_ | SO 01_9_ | SO 01_ | 0 | 0 | 0 | 259 | 0 | 0 | 0 | P | 95
222 | 959795110RT1 | Budka pro netopýry 420x500x100 mm-montáž a dodávka -dle popisu v PD, ozn.OV2/07 |  | kus | 6 | 0 | 0 | 0 | 0 | RTS I / 2022 | 0 |  | 0 | 0 | 0 | 0 | 0 | 0 | 0 | SO 01 | 0 | 0 | 0 | 21 | 0 | 0 | 1 |  |  |  | 0 | 0 | 0 | 95_ | SO 01_9_ | SO 01_ | 0 | 0 | 0 | 260 | 0 | 0 | 0 | P | 95
223 | 959950110RT3 | Provedení sond do konstrukcí (podlahy, stropy, zdivo) |  | kus | 20 | 0 | 0 | 0 | 0 | RTS I / 2022 | 0 |  | 0 | 0 | 0 | 0 | 0 | 0 | 0 | SO 01 | 0 | 0 | 0 | 21 | 0 | 0 | 1 |  |  |  | 0 | 0 | 0 | 95_ | SO 01_9_ | SO 01_ | 0 | 0 | 0 | 261 | 0 | 0 | 0 | P | 95
224 | 959950110RT4 | Odtrhové a výtažné zkoušky |  | kus | 6 | 0 | 0 | 0 | 0 | RTS I / 2022 | 0 |  | 0 | 0 | 0 | 0 | 0 | 0 | 0 | SO 01 | 0 | 0 | 0 | 21 | 0 | 0 | 1 |  |  |  | 0 | 0 | 0 | 95_ | SO 01_9_ | SO 01_ | 0 | 0 | 0 | 262 | 0 | 0 | 0 | P | 95
225 | 959950120RT1 | Demontáž stáv.prvků na fasádě -rozsah a provedení dle pozn.00 |  | hod | 16 | 0 | 0 | 0 | 0 | RTS I / 2022 | 0 |  | 0 | 0 | 0 | 0 | 0 | 0 | 0 | SO 01 | 0 | 0 | 0 | 21 | 0 | 0 | 1 |  |  |  | 0 | 0 | 0 | 95_ | SO 01_9_ | SO 01_ | 0 | 0 | 0 | 263 | 0 | 0 | 0 | P | 95
226 | 953945251RT1 | Osazení mřížek proti hmyzu, vč.dodávky -dle popisu v PD, ozn.OVN/07 |  | kus | 200 | 0 | 0 | 0 | 0 | RTS I / 2022 | 0 |  | 0 | 0 | 0 | 0 | 0 | 0 | 0 | SO 01 | 0 | 0 | 0 | 21 | 0 | 0 | 1 |  |  |  | 0 | 0 | 0 | 95_ | SO 01_9_ | SO 01_ | 0 | 0 | 0 | 264 | 0 | 0 | 0 | P | 95
| 96 | Bourání konstrukcí |  |  |  |  | 0 | 0 | 0 | [10 empty] | SO 01 | [7 empty] | 0 | 0 | 0
227 | 961044111R00 | Bourání základů z betonu prostého -pozn.17 |  | m3 | 17.306 | 0 | 0 | 0 | 0 | RTS I / 2022 | 0 |  | 0 | 0 | 0 | 0 | 0 | 0 | 0 | SO 01 | 0 | 0 | 0 | 21 | 0 | 0 | 1 |  |  |  | 0 | 0 | 0 | 96_ | SO 01_9_ | SO 01_ | 0 | 0 | 0 | 266 | 0 | 0 | 0 | P | 96
228 | 962031113RT3 | Bourání přizdívek z cihel pálených plných tl. 65 mm -skladba SO 01, bod 5, také pozn.15 |  | m2 | 185.44 | 0 | 0 | 0 | 0 | RTS I / 2022 | 0 |  | 0 | 0 | 0 | 0 | 0 | 0 | 0 | SO 01 | 0 | 0 | 0 | 21 | 0 | 0 | 1 |  |  |  | 0 | 0 | 0 | 96_ | SO 01_9_ | SO 01_ | 0 | 0 | 0 | 267 | 0 | 0 | 0 | P | 96
229 | 962031143R00 | Bourání příček z tvárnic pórobetonových tl. 100 mm -dle pozn.18 |  | m2 | 113.187 | 0 | 0 | 0 | 0 | RTS I / 2022 | 0 |  | 0 | 0 | 0 | 0 | 0 | 0 | 0 | SO 01 | 0 | 0 | 0 | 21 | 0 | 0 | 1 |  |  |  | 0 | 0 | 0 | 96_ | SO 01_9_ | SO 01_ | 0 | 0 | 0 | 268 | 0 | 0 | 0 | P | 96
230 | 962031144R00 | Bourání příček z tvárnic pórobetonových tl. 125 mm -dle pozn.18 |  | m2 | 7.127 | 0 | 0 | 0 | 0 | RTS I / 2022 | 0 |  | 0 | 0 | 0 | 0 | 0 | 0 | 0 | SO 01 | 0 | 0 | 0 | 21 | 0 | 0 | 1 |  |  |  | 0 | 0 | 0 | 96_ | SO 01_9_ | SO 01_ | 0 | 0 | 0 | 269 | 0 | 0 | 0 | P | 96
231 | 962031145R00 | Bourání příček z tvárnic pórobetonových tl. 150 mm -dle pozn.18 |  | m2 | 34.229 | 0 | 0 | 0 | 0 | RTS I / 2022 | 0 |  | 0 | 0 | 0 | 0 | 0 | 0 | 0 | SO 01 | 0 | 0 | 0 | 21 | 0 | 0 | 1 |  |  |  | 0 | 0 | 0 | 96_ | SO 01_9_ | SO 01_ | 0 | 0 | 0 | 270 | 0 | 0 | 0 | P | 96
232 | 962031147R00 | Bourání příček z tvárnic pórobetonových tl. 200 (175) mm -dle pozn.18 |  | m2 | 9.1 | 0 | 0 | 0 | 0 | RTS I / 2022 | 0 |  | 0 | 0 | 0 | 0 | 0 | 0 | 0 | SO 01 | 0 | 0 | 0 | 21 | 0 | 0 | 1 |  |  |  | 0 | 0 | 0 | 96_ | SO 01_9_ | SO 01_ | 0 | 0 | 0 | 271 | 0 | 0 | 0 | P | 96
233 | 962031147R00 | Bourání příček z tvárnic pórobetonových tl. 200 mm -dle pozn.18 |  | m2 | 22.313 | 0 | 0 | 0 | 0 | RTS I / 2022 | 0 |  | 0 | 0 | 0 | 0 | 0 | 0 | 0 | SO 01 | 0 | 0 | 0 | 21 | 0 | 0 | 1 |  |  |  | 0 | 0 | 0 | 96_ | SO 01_9_ | SO 01_ | 0 | 0 | 0 | 272 | 0 | 0 | 0 | P | 96
234 | 962032231R00 | Bourání zdiva z cihel pálených na MVC |  | m3 | 48.073 | 0 | 0 | 0 | 0 | RTS I / 2022 | 0 |  | 0 | 0 | 0 | 0 | 0 | 0 | 0 | SO 01 | 0 | 0 | 0 | 21 | 0 | 0 | 1 |  |  |  | 0 | 0 | 0 | 96_ | SO 01_9_ | SO 01_ | 0 | 0 | 0 | 273 | 0 | 0 | 0 | P | 96
235 | 962032314R00 | Bourání pilířů cihelných |  | m3 | 0.766 | 0 | 0 | 0 | 0 | RTS I / 2022 | 0 |  | 0 | 0 | 0 | 0 | 0 | 0 | 0 | SO 01 | 0 | 0 | 0 | 21 | 0 | 0 | 1 |  |  |  | 0 | 0 | 0 | 96_ | SO 01_9_ | SO 01_ | 0 | 0 | 0 | 274 | 0 | 0 | 0 | P | 96
236 | 962032551R00 | Bourání zdiva z pórobetonových tvárnic |  | m3 | 2.179 | 0 | 0 | 0 | 0 | RTS I / 2022 | 0 |  | 0 | 0 | 0 | 0 | 0 | 0 | 0 | SO 01 | 0 | 0 | 0 | 21 | 0 | 0 | 1 |  |  |  | 0 | 0 | 0 | 96_ | SO 01_9_ | SO 01_ | 0 | 0 | 0 | 275 | 0 | 0 | 0 | P | 96
237 | 962032631R00 | Bourání zdiva komínového z cihel na MVC |  | m3 | 14.467 | 0 | 0 | 0 | 0 | RTS I / 2022 | 0 |  | 0 | 0 | 0 | 0 | 0 | 0 | 0 | SO 01 | 0 | 0 | 0 | 21 | 0 | 0 | 1 |  |  |  | 0 | 0 | 0 | 96_ | SO 01_9_ | SO 01_ | 0 | 0 | 0 | 276 | 0 | 0 | 0 | P | 96
238 | 963016111R00 | Dmtž podhledu SDK, kovová kce., 1xoplášť.12,5 mm -dle pozn.10, také skladba PDL 02, bod 6, PDL 05, bod 9 |  | m2 | 230.81 | 0 | 0 | 0 | 0 | RTS I / 2022 | 0 |  | 0 | 0 | 0 | 0 | 0 | 0 | 0 | SO 01 | 0 | 0 | 0 | 21 | 0 | 0 | 1 |  |  |  | 0 | 0 | 0 | 96_ | SO 01_9_ | SO 01_ | 0 | 0 | 0 | 277 | 0 | 0 | 0 | P | 96
239 | 963016211R00 | Dmtž podhledu SDK z kazet 600x600 mm, kov.rošt -dle pozn.10, také skladba PDL 01, bod 6, PDL 04, bod 6, PDL 07, bod 8 |  | m2 | 318.77 | 0 | 0 | 0 | 0 | RTS I / 2022 | 0 |  | 0 | 0 | 0 | 0 | 0 | 0 | 0 | SO 01 | 0 | 0 | 0 | 21 | 0 | 0 | 1 |  |  |  | 0 | 0 | 0 | 96_ | SO 01_9_ | SO 01_ | 0 | 0 | 0 | 278 | 0 | 0 | 0 | P | 96
240 | 963051113R00 | Bourání ŽB stropů deskových tl. nad 8 cm -skladba STŘ 02, bod 3, také pozn.23 |  | m3 | 8.432 | 0 | 0 | 0 | 0 | RTS I / 2022 | 0 |  | 0 | 0 | 0 | 0 | 0 | 0 | 0 | SO 01 | 0 | 0 | 0 | 21 | 0 | 0 | 1 |  |  |  | 0 | 0 | 0 | 96_ | SO 01_9_ | SO 01_ | 0 | 0 | 0 | 279 | 0 | 0 | 0 | P | 96
241 | 963051113R00 | Bourání ŽB stropů deskových tl. nad 8 cm -dle pozn.25 |  | m3 | 21.192 | 0 | 0 | 0 | 0 | RTS I / 2022 | 0 |  | 0 | 0 | 0 | 0 | 0 | 0 | 0 | SO 01 | 0 | 0 | 0 | 21 | 0 | 0 | 1 |  |  |  | 0 | 0 | 0 | 96_ | SO 01_9_ | SO 01_ | 0 | 0 | 0 | 280 | 0 | 0 | 0 | P | 96
242 | 965042141RT1 | Bourání mazanin betonových tl. 10 cm, nad 4 m2, tl. mazaniny 5 - 8 cm -skladba STŘ 02, bod 2, PDL 07, bod 2, také pozn.23 |  | m3 | 8.559 | 0 | 0 | 0 | 0 | RTS I / 2022 | 0 |  | 0 | 0 | 0 | 0 | 0 | 0 | 0 | SO 01 | 0 | 0 | 0 | 21 | 0 | 0 | 1 |  |  |  | 0 | 0 | 0 | 96_ | SO 01_9_ | SO 01_ | 0 | 0 | 0 | 281 | 0 | 0 | 0 | P | 96
243 | 965042141RT1 | Bourání mazanin betonových tl. 10 cm, nad 4 m2, tl. mazaniny 5 - 8 cm -skladba PDL 10, bod 2, také pozn.24 |  | m3 | 10.154 | 0 | 0 | 0 | 0 | RTS I / 2022 | 0 |  | 0 | 0 | 0 | 0 | 0 | 0 | 0 | SO 01 | 0 | 0 | 0 | 21 | 0 | 0 | 1 |  |  |  | 0 | 0 | 0 | 96_ | SO 01_9_ | SO 01_ | 0 | 0 | 0 | 282 | 0 | 0 | 0 | P | 96
244 | 965042241RT2 | Bourání mazanin betonových tl. nad 10 cm, nad 4 m2, tl. mazaniny 15 - 20 cm -skladba PDL 09, body 2, 3, 4, PDL 10, body 3, 6, také pozn.24, pozn.26 |  | m3 | 93.263 | 0 | 0 | 0 | 0 | RTS I / 2022 | 0 |  | 0 | 0 | 0 | 0 | 0 | 0 | 0 | SO 01 | 0 | 0 | 0 | 21 | 0 | 0 | 1 |  |  |  | 0 | 0 | 0 | 96_ | SO 01_9_ | SO 01_ | 0 | 0 | 0 | 283 | 0 | 0 | 0 | P | 96
245 | 965043341R00 | Bourání podkladů bet., potěr tl.<10 cm, nad 4 m2 -skladba STŘ 02, bod 1 |  | m3 | 0.351 | 0 | 0 | 0 | 0 | RTS I / 2022 | 0 |  | 0 | 0 | 0 | 0 | 0 | 0 | 0 | SO 01 | 0 | 0 | 0 | 21 | 0 | 0 | 1 |  |  |  | 0 | 0 | 0 | 96_ | SO 01_9_ | SO 01_ | 0 | 0 | 0 | 284 | 0 | 0 | 0 | P | 96
246 | 965048150R00 | Dočištění povrchu po vybourání dlažeb, tmel do 50% -dle pozn.20 a skladeb PDL 03-10 |  | m2 | 227.46 | 0 | 0 | 0 | 0 | RTS I / 2022 | 0 |  | 0 | 0 | 0 | 0 | 0 | 0 | 0 | SO 01 | 0 | 0 | 0 | 21 | 0 | 0 | 1 |  |  |  | 0 | 0 | 0 | 96_ | SO 01_9_ | SO 01_ | 0 | 0 | 0 | 285 | 0 | 0 | 0 | P | 96
247 | 965048515R00 | Broušení betonových povrchů do tl. 5 mm -dle pozn.32 |  | m2 | 117.68 | 0 | 0 | 0 | 0 | RTS I / 2022 | 0 |  | 0 | 0 | 0 | 0 | 0 | 0 | 0 | SO 01 | 0 | 0 | 0 | 21 | 0 | 0 | 1 |  |  |  | 0 | 0 | 0 | 96_ | SO 01_9_ | SO 01_ | 0 | 0 | 0 | 286 | 0 | 0 | 0 | P | 96
248 | 965049112R00 | Příplatek, bourání mazanin se svař.síťí nad 10 cm -skladba STŘ 02, bod 3, také pozn.23 |  | m3 | 8.432 | 0 | 0 | 0 | 0 | RTS I / 2022 | 0 |  | 0 | 0 | 0 | 0 | 0 | 0 | 0 | SO 01 | 0 | 0 | 0 | 21 | 0 | 0 | 1 |  |  |  | 0 | 0 | 0 | 96_ | SO 01_9_ | SO 01_ | 0 | 0 | 0 | 287 | 0 | 0 | 0 | P | 96
249 | 965049112RT1 | Příplatek, bourání mazanin se svař.síťí nad 10 cm, jednostranná výztuž svařovanou sítí -skladba PDL 09, bod 2, PDL 10, bod 6 |  | m3 | 43.688 | 0 | 0 | 0 | 0 | RTS I / 2022 | 0 |  | 0 | 0 | 0 | 0 | 0 | 0 | 0 | SO 01 | 0 | 0 | 0 | 21 | 0 | 0 | 1 |  |  |  | 0 | 0 | 0 | 96_ | SO 01_9_ | SO 01_ | 0 | 0 | 0 | 288 | 0 | 0 | 0 | P | 96
250 | 965049112RT2 | Příplatek, bourání mazanin se svař.síťí nad 10 cm, oboustranná výztuž svařovanou sítí -skladba PDL 09, bod 3, PDL 10, bod 3 |  | m3 | 38.568 | 0 | 0 | 0 | 0 | RTS I / 2022 | 0 |  | 0 | 0 | 0 | 0 | 0 | 0 | 0 | SO 01 | 0 | 0 | 0 | 21 | 0 | 0 | 1 |  |  |  | 0 | 0 | 0 | 96_ | SO 01_9_ | SO 01_ | 0 | 0 | 0 | 289 | 0 | 0 | 0 | P | 96
251 | 965081702R00 | Bourání soklíků z dlažeb keramických -dle pozn.20 a skladeb PDL 03-10 |  | m | 91.75 | 0 | 0 | 0 | 0 | RTS I / 2022 | 0 |  | 0 | 0 | 0 | 0 | 0 | 0 | 0 | SO 01 | 0 | 0 | 0 | 21 | 0 | 0 | 1 |  |  |  | 0 | 0 | 0 | 96_ | SO 01_9_ | SO 01_ | 0 | 0 | 0 | 290 | 0 | 0 | 0 | P | 96
252 | 965081713R00 | Bourání dlažeb keramických tl.10 mm, nad 1 m2 -dle pozn.20 a skladeb PDL 03-10 |  | m2 | 227.46 | 0 | 0 | 0 | 0 | RTS I / 2022 | 0 |  | 0 | 0 | 0 | 0 | 0 | 0 | 0 | SO 01 | 0 | 0 | 0 | 21 | 0 | 0 | 1 |  |  |  | 0 | 0 | 0 | 96_ | SO 01_9_ | SO 01_ | 0 | 0 | 0 | 291 | 0 | 0 | 0 | P | 96
253 | 965082923R00 | Odstranění násypu tl. do 10 cm, plocha nad 2 m2 -dle pozn.21, také skladba PDL 03, bod 4, PDL 07, bod 3, PDL 09, bod 5 |  | m3 | 33.399 | 0 | 0 | 0 | 0 | RTS I / 2022 | 0 |  | 0 | 0 | 0 | 0 | 0 | 0 | 0 | SO 01 | 0 | 0 | 0 | 21 | 0 | 0 | 1 |  |  |  | 0 | 0 | 0 | 96_ | SO 01_9_ | SO 01_ | 0 | 0 | 0 | 292 | 0 | 0 | 0 | P | 96
254 | 965082941R00 | Odstranění násypu tl. nad 20 cm jakékoliv plochy -dle pozn.21, skladba PDL 03, bod 5 |  | m3 | 51.489 | 0 | 0 | 0 | 0 | RTS I / 2022 | 0 |  | 0 | 0 | 0 | 0 | 0 | 0 | 0 | SO 01 | 0 | 0 | 0 | 21 | 0 | 0 | 1 |  |  |  | 0 | 0 | 0 | 96_ | SO 01_9_ | SO 01_ | 0 | 0 | 0 | 293 | 0 | 0 | 0 | P | 96
255 | 965091911RT1 | Odstranění vnitř.kolektoru v 1.PP -dle pozn.29 |  | m3OP | 9.451 | 0 | 0 | 0 | 0 | RTS I / 2022 | 0 |  | 0 | 0 | 0 | 0 | 0 | 0 | 0 | SO 01 | 0 | 0 | 0 | 21 | 0 | 0 | 1 |  |  |  | 0 | 0 | 0 | 96_ | SO 01_9_ | SO 01_ | 0 | 0 | 0 | 294 | 0 | 0 | 0 | P | 96
256 | 966068011R00 | Demontáž dřevěných stěn větrových a dělících, vč.dveří -dle pozn.14 |  | m2 | 51.28 | 0 | 0 | 0 | 0 | RTS I / 2022 | 0 |  | 0 | 0 | 0 | 0 | 0 | 0 | 0 | SO 01 | 0 | 0 | 0 | 21 | 0 | 0 | 1 |  |  |  | 0 | 0 | 0 | 96_ | SO 01_9_ | SO 01_ | 0 | 0 | 0 | 295 | 0 | 0 | 0 | P | 96
257 | 966077171RT1 | Demontáž ocel.kce zimní zahrady vč.ekolog.likvidace na skládce -dle pozn.13 |  | m2 | 170 | 0 | 0 | 0 | 0 | RTS I / 2022 | 0 |  | 0 | 0 | 0 | 0 | 0 | 0 | 0 | SO 01 | 0 | 0 | 0 | 21 | 0 | 0 | 1 |  |  |  | 0 | 0 | 0 | 96_ | SO 01_9_ | SO 01_ | 0 | 0 | 0 | 296 | 0 | 0 | 0 | P | 96
258 | 966079871R00 | Přerušení ocelových profilů průřezu do 4 cm2 -dle pozn.27 |  | kus | 64 | 0 | 0 | 0 | 0 | RTS I / 2022 | 0 |  | 0 | 0 | 0 | 0 | 0 | 0 | 0 | SO 01 | 0 | 0 | 0 | 21 | 0 | 0 | 1 |  |  |  | 0 | 0 | 0 | 96_ | SO 01_9_ | SO 01_ | 0 | 0 | 0 | 297 | 0 | 0 | 0 | P | 96
259 | 966079861R00 | Přerušení ocelových profilů průřezu do 2 cm2 -dle pozn.27 |  | kus | 46 | 0 | 0 | 0 | 0 | RTS I / 2022 | 0 |  | 0 | 0 | 0 | 0 | 0 | 0 | 0 | SO 01 | 0 | 0 | 0 | 21 | 0 | 0 | 1 |  |  |  | 0 | 0 | 0 | 96_ | SO 01_9_ | SO 01_ | 0 | 0 | 0 | 298 | 0 | 0 | 0 | P | 96
260 | 966079881R00 | Přerušení ocelových profilů průřezu do 7 cm2 -dle pozn.27 |  | kus | 16 | 0 | 0 | 0 | 0 | RTS I / 2022 | 0 |  | 0 | 0 | 0 | 0 | 0 | 0 | 0 | SO 01 | 0 | 0 | 0 | 21 | 0 | 0 | 1 |  |  |  | 0 | 0 | 0 | 96_ | SO 01_9_ | SO 01_ | 0 | 0 | 0 | 299 | 0 | 0 | 0 | P | 96
261 | 967031132R00 | Přisekání rovných ostění cihelných na MVC |  | m2 | 42.12 | 0 | 0 | 0 | 0 | RTS I / 2022 | 0 |  | 0 | 0 | 0 | 0 | 0 | 0 | 0 | SO 01 | 0 | 0 | 0 | 21 | 0 | 0 | 1 |  |  |  | 0 | 0 | 0 | 96_ | SO 01_9_ | SO 01_ | 0 | 0 | 0 | 300 | 0 | 0 | 0 | P | 96
262 | 967031732R00 | Přisekání plošné zdiva cihelného na MVC tl. 10 cm |  | m2 | 14.26 | 0 | 0 | 0 | 0 | RTS I / 2022 | 0 |  | 0 | 0 | 0 | 0 | 0 | 0 | 0 | SO 01 | 0 | 0 | 0 | 21 | 0 | 0 | 1 |  |  |  | 0 | 0 | 0 | 96_ | SO 01_9_ | SO 01_ | 0 | 0 | 0 | 301 | 0 | 0 | 0 | P | 96
263 | 968061112R00 | Vyvěšení dřevěných okenních křídel pl. do 1,5 m2 -dle pozn.02 |  | kus | 62 | 0 | 0 | 0 | 0 | RTS I / 2022 | 0 |  | 0 | 0 | 0 | 0 | 0 | 0 | 0 | SO 01 | 0 | 0 | 0 | 21 | 0 | 0 | 1 |  |  |  | 0 | 0 | 0 | 96_ | SO 01_9_ | SO 01_ | 0 | 0 | 0 | 302 | 0 | 0 | 0 | P | 96
264 | 968061113R00 | Vyvěšení dřevěných okenních křídel pl. nad 1,5 m2 -dle pozn.02 |  | kus | 59 | 0 | 0 | 0 | 0 | RTS I / 2022 | 0 |  | 0 | 0 | 0 | 0 | 0 | 0 | 0 | SO 01 | 0 | 0 | 0 | 21 | 0 | 0 | 1 |  |  |  | 0 | 0 | 0 | 96_ | SO 01_9_ | SO 01_ | 0 | 0 | 0 | 303 | 0 | 0 | 0 | P | 96
265 | 968061125R00 | Vyvěšení dřevěných dveřních křídel pl. do 2 m2 -dle pozn.02 |  | kus | 17 | 0 | 0 | 0 | 0 | RTS I / 2022 | 0 |  | 0 | 0 | 0 | 0 | 0 | 0 | 0 | SO 01 | 0 | 0 | 0 | 21 | 0 | 0 | 1 |  |  |  | 0 | 0 | 0 | 96_ | SO 01_9_ | SO 01_ | 0 | 0 | 0 | 304 | 0 | 0 | 0 | P | 96
266 | 968061125R00 | Vyvěšení dřevěných dveřních křídel pl. do 2 m2 -dle pozn.03 |  | kus | 63 | 0 | 0 | 0 | 0 | RTS I / 2022 | 0 |  | 0 | 0 | 0 | 0 | 0 | 0 | 0 | SO 01 | 0 | 0 | 0 | 21 | 0 | 0 | 1 |  |  |  | 0 | 0 | 0 | 96_ | SO 01_9_ | SO 01_ | 0 | 0 | 0 | 305 | 0 | 0 | 0 | P | 96
267 | 968061126R00 | Vyvěšení dřevěných dveřních křídel pl. nad 2 m2 -dle pozn.03 |  | kus | 24 | 0 | 0 | 0 | 0 | RTS I / 2022 | 0 |  | 0 | 0 | 0 | 0 | 0 | 0 | 0 | SO 01 | 0 | 0 | 0 | 21 | 0 | 0 | 1 |  |  |  | 0 | 0 | 0 | 96_ | SO 01_9_ | SO 01_ | 0 | 0 | 0 | 306 | 0 | 0 | 0 | P | 96
268 | 968062354R00 | Vybourání dřevěných rámů oken zdvojených pl. 1 m2 -dle pozn.02 |  | m2 | 11.57 | 0 | 0 | 0 | 0 | RTS I / 2022 | 0 |  | 0 | 0 | 0 | 0 | 0 | 0 | 0 | SO 01 | 0 | 0 | 0 | 21 | 0 | 0 | 1 |  |  |  | 0 | 0 | 0 | 96_ | SO 01_9_ | SO 01_ | 0 | 0 | 0 | 307 | 0 | 0 | 0 | P | 96
269 | 968062355R00 | Vybourání dřevěných rámů oken zdvojených pl. 2 m2 -dle pozn.02 |  | m2 | 22.62 | 0 | 0 | 0 | 0 | RTS I / 2022 | 0 |  | 0 | 0 | 0 | 0 | 0 | 0 | 0 | SO 01 | 0 | 0 | 0 | 21 | 0 | 0 | 1 |  |  |  | 0 | 0 | 0 | 96_ | SO 01_9_ | SO 01_ | 0 | 0 | 0 | 308 | 0 | 0 | 0 | P | 96
270 | 968062356R00 | Vybourání dřevěných rámů oken zdvojených pl. 4 m2 -dle pozn.02 |  | m2 | 106.344 | 0 | 0 | 0 | 0 | RTS I / 2022 | 0 |  | 0 | 0 | 0 | 0 | 0 | 0 | 0 | SO 01 | 0 | 0 | 0 | 21 | 0 | 0 | 1 |  |  |  | 0 | 0 | 0 | 96_ | SO 01_9_ | SO 01_ | 0 | 0 | 0 | 309 | 0 | 0 | 0 | P | 96
271 | 968062746R00 | Vybourání dřevěných stěn plochy do 4 m2 -dle pozn.03 |  | m2 | 7.871 | 0 | 0 | 0 | 0 | RTS I / 2022 | 0 |  | 0 | 0 | 0 | 0 | 0 | 0 | 0 | SO 01 | 0 | 0 | 0 | 21 | 0 | 0 | 1 |  |  |  | 0 | 0 | 0 | 96_ | SO 01_9_ | SO 01_ | 0 | 0 | 0 | 310 | 0 | 0 | 0 | P | 96
272 | 968062747R00 | Vybourání dřevěných stěn plochy nad 4 m2 -dle pozn.03 |  | m2 | 22.49 | 0 | 0 | 0 | 0 | RTS I / 2022 | 0 |  | 0 | 0 | 0 | 0 | 0 | 0 | 0 | SO 01 | 0 | 0 | 0 | 21 | 0 | 0 | 1 |  |  |  | 0 | 0 | 0 | 96_ | SO 01_9_ | SO 01_ | 0 | 0 | 0 | 311 | 0 | 0 | 0 | P | 96
273 | 968072455R00 | Vybourání kovových dveřních zárubní pl. do 2 m2 -dle pozn.02 |  | m2 | 1.65 | 0 | 0 | 0 | 0 | RTS I / 2022 | 0 |  | 0 | 0 | 0 | 0 | 0 | 0 | 0 | SO 01 | 0 | 0 | 0 | 21 | 0 | 0 | 1 |  |  |  | 0 | 0 | 0 | 96_ | SO 01_9_ | SO 01_ | 0 | 0 | 0 | 312 | 0 | 0 | 0 | P | 96
274 | 968072455R00 | Vybourání kovových dveřních zárubní pl. do 2 m2 -dle pozn.03 |  | m2 | 89.689 | 0 | 0 | 0 | 0 | RTS I / 2022 | 0 |  | 0 | 0 | 0 | 0 | 0 | 0 | 0 | SO 01 | 0 | 0 | 0 | 21 | 0 | 0 | 1 |  |  |  | 0 | 0 | 0 | 96_ | SO 01_9_ | SO 01_ | 0 | 0 | 0 | 313 | 0 | 0 | 0 | P | 96
275 | 968072456R00 | Vybourání kovových dveřních zárubní pl. nad 2 m2 -dle pozn.02 |  | m2 | 32.116 | 0 | 0 | 0 | 0 | RTS I / 2022 | 0 |  | 0 | 0 | 0 | 0 | 0 | 0 | 0 | SO 01 | 0 | 0 | 0 | 21 | 0 | 0 | 1 |  |  |  | 0 | 0 | 0 | 96_ | SO 01_9_ | SO 01_ | 0 | 0 | 0 | 314 | 0 | 0 | 0 | P | 96
276 | 968072456R00 | Vybourání kovových dveřních zárubní pl. nad 2 m2 -dle pozn.03 |  | m2 | 57.957 | 0 | 0 | 0 | 0 | RTS I / 2022 | 0 |  | 0 | 0 | 0 | 0 | 0 | 0 | 0 | SO 01 | 0 | 0 | 0 | 21 | 0 | 0 | 1 |  |  |  | 0 | 0 | 0 | 96_ | SO 01_9_ | SO 01_ | 0 | 0 | 0 | 315 | 0 | 0 | 0 | P | 96
277 | 968095001R00 | Bourání parapetů dřevěných š. do 25 cm -dle pozn.02 |  | m | 79.17 | 0 | 0 | 0 | 0 | RTS I / 2022 | 0 |  | 0 | 0 | 0 | 0 | 0 | 0 | 0 | SO 01 | 0 | 0 | 0 | 21 | 0 | 0 | 1 |  |  |  | 0 | 0 | 0 | 96_ | SO 01_9_ | SO 01_ | 0 | 0 | 0 | 316 | 0 | 0 | 0 | P | 96
| 97 | Prorážení otvorů a ostatní bourací práce |  |  |  |  | 0 | 0 | 0 | [10 empty] | SO 01 | [7 empty] | 0 | 0 | 0
278 | 970041100R00 | Vrtání jádrové do prostého betonu do D 100 mm -dle Z0/07 |  | m | 15 | 0 | 0 | 0 | 0 | RTS I / 2022 | 0 |  | 0 | 0 | 0 | 0 | 0 | 0 | 0 | SO 01 | 0 | 0 | 0 | 21 | 0 | 0 | 1 |  |  |  | 0 | 0 | 0 | 97_ | SO 01_9_ | SO 01_ | 0 | 0 | 0 | 318 | 0 | 0 | 0 | P | 97
279 | 970041200R00 | Vrtání jádrové do prostého betonu do D 200 mm -dle Z0/07 |  | m | 7 | 0 | 0 | 0 | 0 | RTS I / 2022 | 0 |  | 0 | 0 | 0 | 0 | 0 | 0 | 0 | SO 01 | 0 | 0 | 0 | 21 | 0 | 0 | 1 |  |  |  | 0 | 0 | 0 | 97_ | SO 01_9_ | SO 01_ | 0 | 0 | 0 | 319 | 0 | 0 | 0 | P | 97
280 | 970044100R00 | Příp. za jádr. vrt. vodor. ve stěně B do D 100 mm -dle Z0/07 |  | m | 15 | 0 | 0 | 0 | 0 | RTS I / 2022 | 0 |  | 0 | 0 | 0 | 0 | 0 | 0 | 0 | SO 01 | 0 | 0 | 0 | 21 | 0 | 0 | 1 |  |  |  | 0 | 0 | 0 | 97_ | SO 01_9_ | SO 01_ | 0 | 0 | 0 | 320 | 0 | 0 | 0 | P | 97
281 | 970044200R00 | Příp. za jádr. vrt. vodor. ve stěně B do D 200 mm -dle Z0/07 |  | m | 7 | 0 | 0 | 0 | 0 | RTS I / 2022 | 0 |  | 0 | 0 | 0 | 0 | 0 | 0 | 0 | SO 01 | 0 | 0 | 0 | 21 | 0 | 0 | 1 |  |  |  | 0 | 0 | 0 | 97_ | SO 01_9_ | SO 01_ | 0 | 0 | 0 | 321 | 0 | 0 | 0 | P | 97
282 | 971033541R00 | Vybourání otv. zeď cihel. pl.1 m2, tl.30 (40,45) cm, MVC -dle pozn.08 |  | m3 | 1.108 | 0 | 0 | 0 | 0 | RTS I / 2022 | 0 |  | 0 | 0 | 0 | 0 | 0 | 0 | 0 | SO 01 | 0 | 0 | 0 | 21 | 0 | 0 | 1 |  |  |  | 0 | 0 | 0 | 97_ | SO 01_9_ | SO 01_ | 0 | 0 | 0 | 322 | 0 | 0 | 0 | P | 97
283 | 971033641R00 | Vybourání otv. zeď cihel. pl.4 m2, tl.30 (40,45) cm, MVC -dle pozn.08, také pozn.30 |  | m3 | 24.937 | 0 | 0 | 0 | 0 | RTS I / 2022 | 0 |  | 0 | 0 | 0 | 0 | 0 | 0 | 0 | SO 01 | 0 | 0 | 0 | 21 | 0 | 0 | 1 |  |  |  | 0 | 0 | 0 | 97_ | SO 01_9_ | SO 01_ | 0 | 0 | 0 | 323 | 0 | 0 | 0 | P | 97
284 | 971033651R00 | Vybourání otv. zeď cihel. pl.4 m2, tl.60 (50) cm, MVC -dle pozn.08 |  | m3 | 1.516 | 0 | 0 | 0 | 0 | RTS I / 2022 | 0 |  | 0 | 0 | 0 | 0 | 0 | 0 | 0 | SO 01 | 0 | 0 | 0 | 21 | 0 | 0 | 1 |  |  |  | 0 | 0 | 0 | 97_ | SO 01_9_ | SO 01_ | 0 | 0 | 0 | 324 | 0 | 0 | 0 | P | 97
285 | 971033651R00 | Vybourání otv. zeď cihel. pl.4 m2, tl.60 (75) cm, MVC -dle pozn.08 |  | m3 | 1.575 | 0 | 0 | 0 | 0 | RTS I / 2022 | 0 |  | 0 | 0 | 0 | 0 | 0 | 0 | 0 | SO 01 | 0 | 0 | 0 | 21 | 0 | 0 | 1 |  |  |  | 0 | 0 | 0 | 97_ | SO 01_9_ | SO 01_ | 0 | 0 | 0 | 325 | 0 | 0 | 0 | P | 97
286 | 971042551R00 | Vybourání otvorů zdi betonové pl. do 1 m2 všech tl. -pozn.17 |  | m3 | 0.408 | 0 | 0 | 0 | 0 | RTS I / 2022 | 0 |  | 0 | 0 | 0 | 0 | 0 | 0 | 0 | SO 01 | 0 | 0 | 0 | 21 | 0 | 0 | 1 |  |  |  | 0 | 0 | 0 | 97_ | SO 01_9_ | SO 01_ | 0 | 0 | 0 | 326 | 0 | 0 | 0 | P | 97
287 | 973031321RT1 | Vysekání kapes zeď cihel. MVC -pro nosníky a ulož.beton.desky, ozn. n), k), také bez ozn. -úplné provedení dle PD |  | kus | 6 | 0 | 0 | 0 | 0 | RTS I / 2022 | 0 |  | 0 | 0 | 0 | 0 | 0 | 0 | 0 | SO 01 | 0 | 0 | 0 | 21 | 0 | 0 | 1 |  |  |  | 0 | 0 | 0 | 97_ | SO 01_9_ | SO 01_ | 0 | 0 | 0 | 327 | 0 | 0 | 0 | P | 97
288 | 976071111RT1 | Vybourání kovových zábradlí a madel, vč.ekolog.likvidace na skládce -dle pozn.16 |  | m | 33.95 | 0 | 0 | 0 | 0 | RTS I / 2022 | 0 |  | 0 | 0 | 0 | 0 | 0 | 0 | 0 | SO 01 | 0 | 0 | 0 | 21 | 0 | 0 | 1 |  |  |  | 0 | 0 | 0 | 97_ | SO 01_9_ | SO 01_ | 0 | 0 | 0 | 328 | 0 | 0 | 0 | P | 97
289 | 978011141R00 | Otlučení omítek vnitřních vápenných stropů do 30 % -dle pozn.06 |  | m2 | 491.58 | 0 | 0 | 0 | 0 | RTS I / 2022 | 0 |  | 0 | 0 | 0 | 0 | 0 | 0 | 0 | SO 01 | 0 | 0 | 0 | 21 | 0 | 0 | 1 |  |  |  | 0 | 0 | 0 | 97_ | SO 01_9_ | SO 01_ | 0 | 0 | 0 | 329 | 0 | 0 | 0 | P | 97
290 | 978011191R00 | Otlučení omítek vnitřních vápenných stropů do 100% -dle pozn.06 |  | m2 | 429.39 | 0 | 0 | 0 | 0 | RTS I / 2022 | 0 |  | 0 | 0 | 0 | 0 | 0 | 0 | 0 | SO 01 | 0 | 0 | 0 | 21 | 0 | 0 | 1 |  |  |  | 0 | 0 | 0 | 97_ | SO 01_9_ | SO 01_ | 0 | 0 | 0 | 330 | 0 | 0 | 0 | P | 97
291 | 978011211R00 | Odstranění štukové vrstvy vnitřních stropů -70% -dle pozn.06, také pozn.28 |  | m2 | 491.58 | 0 | 0 | 0 | 0 | RTS I / 2022 | 0 |  | 0 | 0 | 0 | 0 | 0 | 0 | 0 | SO 01 | 0 | 0 | 0 | 21 | 0 | 0 | 1 |  |  |  | 0 | 0 | 0 | 97_ | SO 01_9_ | SO 01_ | 0 | 0 | 0 | 331 | 0 | 0 | 0 | P | 97
292 | 978013141R00 | Otlučení omítek vnitřních stěn v rozsahu do 30 % -dle pozn.06 |  | m2 | 2204.861 | 0 | 0 | 0 | 0 | RTS I / 2022 | 0 |  | 0 | 0 | 0 | 0 | 0 | 0 | 0 | SO 01 | 0 | 0 | 0 | 21 | 0 | 0 | 1 |  |  |  | 0 | 0 | 0 | 97_ | SO 01_9_ | SO 01_ | 0 | 0 | 0 | 332 | 0 | 0 | 0 | P | 97
293 | 978013141R00 | Otlučení omítek vnitřních stěn v rozsahu do 30 % -ostění -dle pozn.06 |  | m2 | 177.332 | 0 | 0 | 0 | 0 | RTS I / 2022 | 0 |  | 0 | 0 | 0 | 0 | 0 | 0 | 0 | SO 01 | 0 | 0 | 0 | 21 | 0 | 0 | 1 |  |  |  | 0 | 0 | 0 | 97_ | SO 01_9_ | SO 01_ | 0 | 0 | 0 | 333 | 0 | 0 | 0 | P | 97
294 | 978013191R00 | Otlučení omítek vnitřních stěn v rozsahu do 100 % -dle pozn.06 |  | m2 | 981.845 | 0 | 0 | 0 | 0 | RTS I / 2022 | 0 |  | 0 | 0 | 0 | 0 | 0 | 0 | 0 | SO 01 | 0 | 0 | 0 | 21 | 0 | 0 | 1 |  |  |  | 0 | 0 | 0 | 97_ | SO 01_9_ | SO 01_ | 0 | 0 | 0 | 334 | 0 | 0 | 0 | P | 97
295 | 978013191R00 | Otlučení omítek vnitřních stěn v rozsahu do 100 % -ostění -dle pozn.06 |  | m2 | 87.323 | 0 | 0 | 0 | 0 | RTS I / 2022 | 0 |  | 0 | 0 | 0 | 0 | 0 | 0 | 0 | SO 01 | 0 | 0 | 0 | 21 | 0 | 0 | 1 |  |  |  | 0 | 0 | 0 | 97_ | SO 01_9_ | SO 01_ | 0 | 0 | 0 | 335 | 0 | 0 | 0 | P | 97
296 | 978013211R00 | Odstranění štukové vrstvy omítky z vnitřních stěn -70% -dle pozn.06 |  | m2 | 2204.861 | 0 | 0 | 0 | 0 | RTS I / 2022 | 0 |  | 0 | 0 | 0 | 0 | 0 | 0 | 0 | SO 01 | 0 | 0 | 0 | 21 | 0 | 0 | 1 |  |  |  | 0 | 0 | 0 | 97_ | SO 01_9_ | SO 01_ | 0 | 0 | 0 | 336 | 0 | 0 | 0 | P | 97
297 | 978013211R00 | Odstranění štukové vrstvy omítky z vnitřních stěn -70% -ostění -dle pozn.06 |  | m2 | 177.332 | 0 | 0 | 0 | 0 | RTS I / 2022 | 0 |  | 0 | 0 | 0 | 0 | 0 | 0 | 0 | SO 01 | 0 | 0 | 0 | 21 | 0 | 0 | 1 |  |  |  | 0 | 0 | 0 | 97_ | SO 01_9_ | SO 01_ | 0 | 0 | 0 | 337 | 0 | 0 | 0 | P | 97
298 | 978015241R00 | Otlučení omítek vnějších MVC v složit.1-4 do 30 % -stěny -dle pozn.04, také skladba SO 02 |  | m2 | 791.853 | 0 | 0 | 0 | 0 | RTS I / 2022 | 0 |  | 0 | 0 | 0 | 0 | 0 | 0 | 0 | SO 01 | 0 | 0 | 0 | 21 | 0 | 0 | 1 |  |  |  | 0 | 0 | 0 | 97_ | SO 01_9_ | SO 01_ | 0 | 0 | 0 | 338 | 0 | 0 | 0 | P | 97
299 | 978015241R00 | Otlučení omítek vnějších MVC v složit.1-4 do 30 % -ostění -dle pozn.04, také skladba SO 02 |  | m2 | 49.086 | 0 | 0 | 0 | 0 | RTS I / 2022 | 0 |  | 0 | 0 | 0 | 0 | 0 | 0 | 0 | SO 01 | 0 | 0 | 0 | 21 | 0 | 0 | 1 |  |  |  | 0 | 0 | 0 | 97_ | SO 01_9_ | SO 01_ | 0 | 0 | 0 | 339 | 0 | 0 | 0 | P | 97
300 | 978015241R00 | Otlučení omítek vnějších MVC v složit.1-4 do 30 % -podhledy(římsy) -dle pozn.04, také skladba SO 02 |  | m2 | 48.613 | 0 | 0 | 0 | 0 | RTS I / 2022 | 0 |  | 0 | 0 | 0 | 0 | 0 | 0 | 0 | SO 01 | 0 | 0 | 0 | 21 | 0 | 0 | 1 |  |  |  | 0 | 0 | 0 | 97_ | SO 01_9_ | SO 01_ | 0 | 0 | 0 | 340 | 0 | 0 | 0 | P | 97
301 | 978015291R00 | Otlučení omítek vnějších MVC v složit.1-4 do 100 % -skladba SO 01, bod 3 |  | m2 | 185.44 | 0 | 0 | 0 | 0 | RTS I / 2022 | 0 |  | 0 | 0 | 0 | 0 | 0 | 0 | 0 | SO 01 | 0 | 0 | 0 | 21 | 0 | 0 | 1 |  |  |  | 0 | 0 | 0 | 97_ | SO 01_9_ | SO 01_ | 0 | 0 | 0 | 341 | 0 | 0 | 0 | P | 97
302 | 978015291R00 | Otlučení omítek vnějších MVC v složit.1-4 do 100 % -skladba SO 03, bod 3 |  | m2 | 207.829 | 0 | 0 | 0 | 0 | RTS I / 2022 | 0 |  | 0 | 0 | 0 | 0 | 0 | 0 | 0 | SO 01 | 0 | 0 | 0 | 21 | 0 | 0 | 1 |  |  |  | 0 | 0 | 0 | 97_ | SO 01_9_ | SO 01_ | 0 | 0 | 0 | 342 | 0 | 0 | 0 | P | 97
303 | 978015411R00 | Odstranění štuk. vrstvy z vnějších stěn slož. 1-4 -stěny -oškrábání zateplované plochy dle TZ |  | m2 | 791.853 | 0 | 0 | 0 | 0 | RTS I / 2022 | 0 |  | 0 | 0 | 0 | 0 | 0 | 0 | 0 | SO 01 | 0 | 0 | 0 | 21 | 0 | 0 | 1 |  |  |  | 0 | 0 | 0 | 97_ | SO 01_9_ | SO 01_ | 0 | 0 | 0 | 343 | 0 | 0 | 0 | P | 97
304 | 978015411R00 | Odstranění štuk. vrstvy z vnějších stěn slož. 1-4 -ostění -oškrábání zateplované plochy dle TZ |  | m2 | 49.086 | 0 | 0 | 0 | 0 | RTS I / 2022 | 0 |  | 0 | 0 | 0 | 0 | 0 | 0 | 0 | SO 01 | 0 | 0 | 0 | 21 | 0 | 0 | 1 |  |  |  | 0 | 0 | 0 | 97_ | SO 01_9_ | SO 01_ | 0 | 0 | 0 | 344 | 0 | 0 | 0 | P | 97
305 | 978015411R00 | Odstranění štuk. vrstvy z vnějších stěn slož. 1-4 -podhledy(římsy) -oškrábání zateplované plochy dle TZ |  | m2 | 48.613 | 0 | 0 | 0 | 0 | RTS I / 2022 | 0 |  | 0 | 0 | 0 | 0 | 0 | 0 | 0 | SO 01 | 0 | 0 | 0 | 21 | 0 | 0 | 1 |  |  |  | 0 | 0 | 0 | 97_ | SO 01_9_ | SO 01_ | 0 | 0 | 0 | 345 | 0 | 0 | 0 | P | 97
306 | 978023411R00 | Vysekání a úprava spár zdiva cihelného mimo komín. |  | m2 | 680.159 | 0 | 0 | 0 | 0 | RTS I / 2022 | 0 |  | 0 | 0 | 0 | 0 | 0 | 0 | 0 | SO 01 | 0 | 0 | 0 | 21 | 0 | 0 | 1 |  |  |  | 0 | 0 | 0 | 97_ | SO 01_9_ | SO 01_ | 0 | 0 | 0 | 346 | 0 | 0 | 0 | P | 97
307 | 978048150R00 | Dočištění povrchu po vybourání obkladů stěn, tmel do 50% -skladba SO 03, bod 4 |  | m2 | 207.829 | 0 | 0 | 0 | 0 | RTS I / 2022 | 0 |  | 0 | 0 | 0 | 0 | 0 | 0 | 0 | SO 01 | 0 | 0 | 0 | 21 | 0 | 0 | 1 |  |  |  | 0 | 0 | 0 | 97_ | SO 01_9_ | SO 01_ | 0 | 0 | 0 | 347 | 0 | 0 | 0 | P | 97
308 | 978059531R00 | Odsekání vnitřních obkladů stěn nad 2 m2 -dle pozn.07 |  | m2 | 624.626 | 0 | 0 | 0 | 0 | RTS I / 2022 | 0 |  | 0 | 0 | 0 | 0 | 0 | 0 | 0 | SO 01 | 0 | 0 | 0 | 21 | 0 | 0 | 1 |  |  |  | 0 | 0 | 0 | 97_ | SO 01_9_ | SO 01_ | 0 | 0 | 0 | 348 | 0 | 0 | 0 | P | 97
309 | 978059631R00 | Odsekání vnějších obkladů stěn nad 2 m2 -dle pozn.05, také skladba SO 03, bod 5 |  | m2 | 207.829 | 0 | 0 | 0 | 0 | RTS I / 2022 | 0 |  | 0 | 0 | 0 | 0 | 0 | 0 | 0 | SO 01 | 0 | 0 | 0 | 21 | 0 | 0 | 1 |  |  |  | 0 | 0 | 0 | 97_ | SO 01_9_ | SO 01_ | 0 | 0 | 0 | 349 | 0 | 0 | 0 | P | 97
310 | 979092111R00 | Vyklizení ulehlé suti z pl.do 15 m2/ hl. 2 m-ručně |  | m3 | 0 | 0 | 0 | 0 | 0 | RTS I / 2022 | 0 |  | 0 | 0 | 0 | 0 | 0 | 0 | 0 | SO 01 | 0 | 0 | 0 | 21 | 0 | 0 | 1 |  |  |  | 0 | 0 | 0 | 97_ | SO 01_9_ | SO 01_ | 0 | 0 | 0 | 350 | 0 | 0 | 0 | P | 97
| S | Přesuny sutí |  |  |  |  | 0 | 0 | 0 | [10 empty] | SO 01 | [7 empty] | 0 | 0 | 0
311 | 979011111R00 | Svislá doprava suti a vybour. hmot za 2.NP a 1.PP |  | t | 515.6 | 0 | 0 | 0 | 0 | RTS I / 2022 | 0 |  | 0 | 0 | 0 | 0 | 0 | 0 | 0 | SO 01 | 0 | 0 | 0 | 21 | 0 | 0 | 5 |  |  |  | 0 | 0 | 0 | S_ | SO 01_9_ | SO 01_ | 0 | 0 | 0 | 352 | 0 | 0 | 0 | P | S
312 | 979011121R00 | Příplatek za každé další podlaží |  | t | 257.8 | 0 | 0 | 0 | 0 | RTS I / 2022 | 0 |  | 0 | 0 | 0 | 0 | 0 | 0 | 0 | SO 01 | 0 | 0 | 0 | 21 | 0 | 0 | 5 |  |  |  | 0 | 0 | 0 | S_ | SO 01_9_ | SO 01_ | 0 | 0 | 0 | 353 | 0 | 0 | 0 | P | S
313 | 979081111R00 | Odvoz suti a vybour. hmot na skládku do 1 km |  | t | 1031.2 | 0 | 0 | 0 | 0 | RTS I / 2022 | 0 |  | 0 | 0 | 0 | 0 | 0 | 0 | 0 | SO 01 | 0 | 0 | 0 | 21 | 0 | 0 | 5 |  |  |  | 0 | 0 | 0 | S_ | SO 01_9_ | SO 01_ | 0 | 0 | 0 | 354 | 0 | 0 | 0 | P | S
314 | 979081121R00 | Příplatek k odvozu za každý další 1 km |  | t | 19592.8 | 0 | 0 | 0 | 0 | RTS I / 2022 | 0 |  | 0 | 0 | 0 | 0 | 0 | 0 | 0 | SO 01 | 0 | 0 | 0 | 21 | 0 | 0 | 5 |  |  |  | 0 | 0 | 0 | S_ | SO 01_9_ | SO 01_ | 0 | 0 | 0 | 355 | 0 | 0 | 0 | P | S
315 | 979082111R00 | Vnitrostaveništní doprava suti do 10 m |  | t | 1031.2 | 0 | 0 | 0 | 0 | RTS I / 2022 | 0 |  | 0 | 0 | 0 | 0 | 0 | 0 | 0 | SO 01 | 0 | 0 | 0 | 21 | 0 | 0 | 5 |  |  |  | 0 | 0 | 0 | S_ | SO 01_9_ | SO 01_ | 0 | 0 | 0 | 356 | 0 | 0 | 0 | P | S
316 | 979082121R00 | Příplatek k vnitrost. dopravě suti za dalších 5 m |  | t | 5156 | 0 | 0 | 0 | 0 | RTS I / 2022 | 0 |  | 0 | 0 | 0 | 0 | 0 | 0 | 0 | SO 01 | 0 | 0 | 0 | 21 | 0 | 0 | 5 |  |  |  | 0 | 0 | 0 | S_ | SO 01_9_ | SO 01_ | 0 | 0 | 0 | 357 | 0 | 0 | 0 | P | S
317 | 979086112R00 | Nakládání nebo překládání suti a vybouraných hmot |  | t | 1031.2 | 0 | 0 | 0 | 0 | RTS I / 2022 | 0 |  | 0 | 0 | 0 | 0 | 0 | 0 | 0 | SO 01 | 0 | 0 | 0 | 21 | 0 | 0 | 5 |  |  |  | 0 | 0 | 0 | S_ | SO 01_9_ | SO 01_ | 0 | 0 | 0 | 358 | 0 | 0 | 0 | P | S
318 | 979093111R00 | Uložení suti na skládku bez zhutnění |  | t | 1031.2 | 0 | 0 | 0 | 0 | RTS I / 2022 | 0 |  | 0 | 0 | 0 | 0 | 0 | 0 | 0 | SO 01 | 0 | 0 | 0 | 21 | 0 | 0 | 5 |  |  |  | 0 | 0 | 0 | S_ | SO 01_9_ | SO 01_ | 0 | 0 | 0 | 359 | 0 | 0 | 0 | P | S
319 | 979951111R00 | Výkup kovů - železný šrot tl. do 4 mm |  | t | 12.814 | 0 | 0 | 0 | 0 | RTS I / 2022 | 0 |  | 0 | 0 | 0 | 0 | 0 | 0 | 0 | SO 01 | 0 | 0 | 0 | 21 | 0 | 0 | 5 |  |  |  | 0 | 0 | 0 | S_ | SO 01_9_ | SO 01_ | 0 | 0 | 0 | 360 | 0 | 0 | 0 | P | S
320 | 979951161R00 | Výkup kovů - zinek, plechy |  | t | 8.009 | 0 | 0 | 0 | 0 | RTS I / 2022 | 0 |  | 0 | 0 | 0 | 0 | 0 | 0 | 0 | SO 01 | 0 | 0 | 0 | 21 | 0 | 0 | 5 |  |  |  | 0 | 0 | 0 | S_ | SO 01_9_ | SO 01_ | 0 | 0 | 0 | 361 | 0 | 0 | 0 | P | S
321 | 979990101R00 | Poplatek za uložení směsi -omítky, násypy, tmely skupina 170101 a 170102 |  | t | 282.255 | 0 | 0 | 0 | 0 | RTS I / 2022 | 0 |  | 0 | 0 | 0 | 0 | 0 | 0 | 0 | SO 01 | 0 | 0 | 0 | 21 | 0 | 0 | 5 |  |  |  | 0 | 0 | 0 | S_ | SO 01_9_ | SO 01_ | 0 | 0 | 0 | 362 | 0 | 0 | 0 | P | S
322 | 979990103R00 | Poplatek za uložení suti - beton, skupina odpadu 170101 |  | t | 291.464 | 0 | 0 | 0 | 0 | RTS I / 2022 | 0 |  | 0 | 0 | 0 | 0 | 0 | 0 | 0 | SO 01 | 0 | 0 | 0 | 21 | 0 | 0 | 5 |  |  |  | 0 | 0 | 0 | S_ | SO 01_9_ | SO 01_ | 0 | 0 | 0 | 363 | 0 | 0 | 0 | P | S
323 | 979990105R00 | Poplatek za skládku suti - cihelné výrobky, skupina odpadu 170102 |  | t | 227.373 | 0 | 0 | 0 | 0 | RTS I / 2022 | 0 |  | 0 | 0 | 0 | 0 | 0 | 0 | 0 | SO 01 | 0 | 0 | 0 | 21 | 0 | 0 | 5 |  |  |  | 0 | 0 | 0 | S_ | SO 01_9_ | SO 01_ | 0 | 0 | 0 | 364 | 0 | 0 | 0 | P | S
324 | 979990108R00 | Poplatek za uložení suti - železobeton, skupina odpadu 170101 |  | t | 71.295 | 0 | 0 | 0 | 0 | RTS I / 2022 | 0 |  | 0 | 0 | 0 | 0 | 0 | 0 | 0 | SO 01 | 0 | 0 | 0 | 21 | 0 | 0 | 5 |  |  |  | 0 | 0 | 0 | S_ | SO 01_9_ | SO 01_ | 0 | 0 | 0 | 365 | 0 | 0 | 0 | P | S
325 | 979990110R00 | Poplatek za uložení suti - sádrokartonové desky, skupina odpadu 170802 |  | t | 3.51 | 0 | 0 | 0 | 0 | RTS I / 2022 | 0 |  | 0 | 0 | 0 | 0 | 0 | 0 | 0 | SO 01 | 0 | 0 | 0 | 21 | 0 | 0 | 5 |  |  |  | 0 | 0 | 0 | S_ | SO 01_9_ | SO 01_ | 0 | 0 | 0 | 366 | 0 | 0 | 0 | P | S
326 | 979990111R00 | Poplatek za uložení suti - stavební keramika, skupina odpadu 170103 |  | t | 65.558 | 0 | 0 | 0 | 0 | RTS I / 2022 | 0 |  | 0 | 0 | 0 | 0 | 0 | 0 | 0 | SO 01 | 0 | 0 | 0 | 21 | 0 | 0 | 5 |  |  |  | 0 | 0 | 0 | S_ | SO 01_9_ | SO 01_ | 0 | 0 | 0 | 367 | 0 | 0 | 0 | P | S
327 | 979990121R00 | Poplatek za uložení suti - asfaltové pásy, skupina odpadu 170302 |  | t | 7.47 | 0 | 0 | 0 | 0 | RTS I / 2022 | 0 |  | 0 | 0 | 0 | 0 | 0 | 0 | 0 | SO 01 | 0 | 0 | 0 | 21 | 0 | 0 | 5 |  |  |  | 0 | 0 | 0 | S_ | SO 01_9_ | SO 01_ | 0 | 0 | 0 | 368 | 0 | 0 | 0 | P | S
328 | 979990144R00 | Poplatek za uložení suti - minerální vata, skupina odpadu 170604 |  | t | 1.354 | 0 | 0 | 0 | 0 | RTS I / 2022 | 0 |  | 0 | 0 | 0 | 0 | 0 | 0 | 0 | SO 01 | 0 | 0 | 0 | 21 | 0 | 0 | 5 |  |  |  | 0 | 0 | 0 | S_ | SO 01_9_ | SO 01_ | 0 | 0 | 0 | 369 | 0 | 0 | 0 | P | S
329 | 979990161R00 | Poplatek za likvidaci (spalovna) - dřevo, skupina odpadu 170201 |  | t | 57.165 | 0 | 0 | 0 | 0 | RTS I / 2022 | 0 |  | 0 | 0 | 0 | 0 | 0 | 0 | 0 | SO 01 | 0 | 0 | 0 | 21 | 0 | 0 | 5 |  |  |  | 0 | 0 | 0 | S_ | SO 01_9_ | SO 01_ | 0 | 0 | 0 | 370 | 0 | 0 | 0 | P | S
330 | 979990162R00 | Poplatek za uložení suti - dřevo+sklo, skupina odpadu 170904 |  | t | 8.159 | 0 | 0 | 0 | 0 | RTS I / 2022 | 0 |  | 0 | 0 | 0 | 0 | 0 | 0 | 0 | SO 01 | 0 | 0 | 0 | 21 | 0 | 0 | 5 |  |  |  | 0 | 0 | 0 | S_ | SO 01_9_ | SO 01_ | 0 | 0 | 0 | 371 | 0 | 0 | 0 | P | S
331 | 979990181R00 | Poplatek za uložení suti - PVC, koberce podlahová krytina, skupina odpadu 200307 |  | t | 15.597 | 0 | 0 | 0 | 0 | RTS I / 2022 | 0 |  | 0 | 0 | 0 | 0 | 0 | 0 | 0 | SO 01 | 0 | 0 | 0 | 21 | 0 | 0 | 5 |  |  |  | 0 | 0 | 0 | S_ | SO 01_9_ | SO 01_ | 0 | 0 | 0 | 372 | 0 | 0 | 0 | P | S
| H99 | Ostatní přesuny hmot |  |  |  |  | 0 | 0 | 0 | [10 empty] | SO 01 | [7 empty] | 0 | 0 | 0
332 | 999281108R00 | Přesun hmot pro opravy a údržbu do výšky 12 m |  | t | 3545.86 | 0 | 0 | 0 | 0 | RTS I / 2022 | 0 |  | 0 | 0 | 0 | 0 | 0 | 0 | 0 | SO 01 | 0 | 0 | 0 | 21 | 0 | 0 | 5 |  |  |  | 0 | 0 | 0 | H99_ | SO 01_9_ | SO 01_ | 0 | 0 | 0 | 374 | 0 | 0 | 0 | P | H99
| 711 | Izolace proti vodě |  |  |  |  | 0 | 0 | 0 | [10 empty] | SO 01 | [7 empty] | 0 | 0 | 0
333 | 711111001R00 | Izolace proti vlhkosti vodor. nátěr ALP za studena -skladba PDL 07, bod 7, PDL 09, bod 5 |  | m2 | 475.68 | 0 | 0 | 0 | 0 | RTS I / 2022 | 0 |  | 0 | 0 | 0 | 0 | 0 | 0 | 0 | SO 01 | 0 | 0 | 0 | 21 | 0 | 0 | 7 |  |  |  | 0 | 0 | 0 | 711_ | SO 01_71_ | SO 01_ | 0 | 0 | 0 | 376 | 0 | 0 | 0 | P | 711
334 | 11163111 | Lak asfaltový izolační ALP |  | kg | 52.704 | 0 | 0 | 0 | 0 | RTS I / 2022 | 0 |  | 0 | 0 | 0 | 0 | 0 | 0 | 0 | SO 01 | 0 | 0 | 0 | 21 | 0 | 0 | 7 |  |  |  | 0 | 0 | 0 | 711_ | SO 01_71_ | SO 01_ | 0 | 0 | 0 | 377 | 0 | 0 | 0 | M | 711
335 | 711140202R00 | Odstr.izolace proti vlhk.svis. pásy přitav.,2vrs -skladba SO 01, bod 4 |  | m2 | 185.44 | 0 | 0 | 0 | 0 | RTS I / 2022 | 0 |  | 0 | 0 | 0 | 0 | 0 | 0 | 0 | SO 01 | 0 | 0 | 0 | 21 | 0 | 0 | 7 |  |  |  | 0 | 0 | 0 | 711_ | SO 01_71_ | SO 01_ | 0 | 0 | 0 | 378 | 0 | 0 | 0 | P | 711
336 | 711141559RT2 | Izolace proti vlhk. vodorovná pásy přitavením, 2 vrstvy -skladba PDL 07, bod 7, PDL 09, bod 5 |  | m2 | 475.68 | 0 | 0 | 0 | 0 | RTS I / 2022 | 0 |  | 0 | 0 | 0 | 0 | 0 | 0 | 0 | SO 01 | 0 | 0 | 0 | 21 | 0 | 0 | 7 |  |  |  | 0 | 0 | 0 | 711_ | SO 01_71_ | SO 01_ | 0 | 0 | 0 | 379 | 0 | 0 | 0 | P | 711
337 | 62852265 | Pás modifikovaný asfalt.SBS |  | m2 | 549.41 | 0 | 0 | 0 | 0 | RTS I / 2022 | 0 |  | 0 | 0 | 0 | 0 | 0 | 0 | 0 | SO 01 | 0 | 0 | 0 | 21 | 0 | 0 | 7 |  |  |  | 0 | 0 | 0 | 711_ | SO 01_71_ | SO 01_ | 0 | 0 | 0 | 380 | 0 | 0 | 0 | M | 711
338 | 62852251 | Pás modifikovaný asfalt SBS |  | m2 | 549.41 | 0 | 0 | 0 | 0 | RTS I / 2022 | 0 |  | 0 | 0 | 0 | 0 | 0 | 0 | 0 | SO 01 | 0 | 0 | 0 | 21 | 0 | 0 | 7 |  |  |  | 0 | 0 | 0 | 711_ | SO 01_71_ | SO 01_ | 0 | 0 | 0 | 381 | 0 | 0 | 0 | M | 711
339 | 711212003R00 | Stěrka protiradonová a hydroizolační, hmotou -skladba PDL 08, bod 4 |  | m2 | 146.94 | 0 | 0 | 0 | 0 | RTS I / 2022 | 0 |  | 0 | 0 | 0 | 0 | 0 | 0 | 0 | SO 01 | 0 | 0 | 0 | 21 | 0 | 0 | 7 |  |  |  | 0 | 0 | 0 | 711_ | SO 01_71_ | SO 01_ | 0 | 0 | 0 | 382 | 0 | 0 | 0 | P | 711
340 | 711823129R00 | Montáž ukončovací lišty k nopové fólii |  | m | 170 | 0 | 0 | 0 | 0 | RTS I / 2022 | 0 |  | 0 | 0 | 0 | 0 | 0 | 0 | 0 | SO 01 | 0 | 0 | 0 | 21 | 0 | 0 | 7 |  |  |  | 0 | 0 | 0 | 711_ | SO 01_71_ | SO 01_ | 0 | 0 | 0 | 383 | 0 | 0 | 0 | P | 711
341 | 28342407 | Ukončovací lišta odvětrávací š.50mm l=2 m -dle popisu v PD, ozn.OVN15 |  | kus | 93.5 | 0 | 0 | 0 | 0 | RTS I / 2022 | 0 |  | 0 | 0 | 0 | 0 | 0 | 0 | 0 | SO 01 | 0 | 0 | 0 | 21 | 0 | 0 | 7 |  |  |  | 0 | 0 | 0 | 711_ | SO 01_71_ | SO 01_ | 0 | 0 | 0 | 384 | 0 | 0 | 0 | M | 711
342 | 998711102R00 | Přesun hmot pro izolace proti vodě, výšky do 12 m |  | t | 7.998 | 0 | 0 | 0 | 0 | RTS I / 2022 | 0 |  | 0 | 0 | 0 | 0 | 0 | 0 | 0 | SO 01 | 0 | 0 | 0 | 21 | 0 | 0 | 5 |  |  |  | 0 | 0 | 0 | 711_ | SO 01_71_ | SO 01_ | 0 | 0 | 0 | 385 | 0 | 0 | 0 | P | 711
| 712 | Izolace střech (živičné krytiny) |  |  |  |  | 0 | 0 | 0 | [10 empty] | SO 01 | [7 empty] | 0 | 0 | 0
343 | 712400831R00 | Odstranění živičné krytiny střech do 30° 1vrstvé -skladba STŘ 01, bod 2 |  | m2 | 926.658 | 0 | 0 | 0 | 0 | RTS I / 2022 | 0 |  | 0 | 0 | 0 | 0 | 0 | 0 | 0 | SO 01 | 0 | 0 | 0 | 21 | 0 | 0 | 7 |  |  |  | 0 | 0 | 0 | 712_ | SO 01_71_ | SO 01_ | 0 | 0 | 0 | 387 | 0 | 0 | 0 | P | 712
344 | 712311101R00 | Povlaková krytina střech do 10°, za studena ALP -skladba STŘ 03, bod 9, STŘ 07, bod 9, STŘ 08, bod 10, STŘ 09, bod 10 |  | m2 | 269.697 | 0 | 0 | 0 | 0 | RTS I / 2022 | 0 |  | 0 | 0 | 0 | 0 | 0 | 0 | 0 | SO 01 | 0 | 0 | 0 | 21 | 0 | 0 | 7 |  |  |  | 0 | 0 | 0 | 712_ | SO 01_71_ | SO 01_ | 0 | 0 | 0 | 388 | 0 | 0 | 0 | P | 712
345 | 11163111 | Lak asfaltový izolační ALP |  | kg | 80.909 | 0 | 0 | 0 | 0 | RTS I / 2022 | 0 |  | 0 | 0 | 0 | 0 | 0 | 0 | 0 | SO 01 | 0 | 0 | 0 | 21 | 0 | 0 | 7 |  |  |  | 0 | 0 | 0 | 712_ | SO 01_71_ | SO 01_ | 0 | 0 | 0 | 389 | 0 | 0 | 0 | M | 712
346 | 712371801R00 | Povlaková krytina střech do 10°, fólií PVC -skladba STŘ 03, bod 4, STŘ 07, bod 4, STŘ 08, bod 4, STŘ 09, bod 4 |  | m2 | 270 | 0 | 0 | 0 | 0 | RTS I / 2022 | 0 |  | 0 | 0 | 0 | 0 | 0 | 0 | 0 | SO 01 | 0 | 0 | 0 | 21 | 0 | 0 | 7 |  |  |  | 0 | 0 | 0 | 712_ | SO 01_71_ | SO 01_ | 0 | 0 | 0 | 390 | 0 | 0 | 0 | P | 712
347 | 28322138 | Fólie hydroizolační střešní PVC-P pro zatěžovací plochy tl.1,8 mm |  | m2 | 326.025 | 0 | 0 | 0 | 0 | RTS I / 2022 | 0 |  | 0 | 0 | 0 | 0 | 0 | 0 | 0 | SO 01 | 0 | 0 | 0 | 21 | 0 | 0 | 7 |  |  |  | 0 | 0 | 0 | 712_ | SO 01_71_ | SO 01_ | 0 | 0 | 0 | 391 | 0 | 0 | 0 | M | 712
348 | 712441559RZ5 | Povlaková krytina střech do 30°, vč.dodávky asfalt.modif.popísk.pásu -skladba STŘ 02, bod 1, TŘ 03, bod 8, STŘ 07, bod 8, STŘ 08, bod 9, STŘ 09, bod 9 |  | m2 | 344.324 | 0 | 0 | 0 | 0 | RTS I / 2022 | 0 |  | 0 | 0 | 0 | 0 | 0 | 0 | 0 | SO 01 | 0 | 0 | 0 | 21 | 0 | 0 | 7 |  |  |  | 0 | 0 | 0 | 712_ | SO 01_71_ | SO 01_ | 0 | 0 | 0 | 392 | 0 | 0 | 0 | P | 712
| 713 | Izolace tepelné |  |  |  |  | 0 | 0 | 0 | [10 empty] | SO 01 | [7 empty] | 0 | 0 | 0
349 | 713102121R00 | Odstr.tep.izol.podlah,volně,minerál do tl.100 mm -skladba PDL 01, bod 1, PDL 02, bod 1, také pozn.22, pozn.33 |  | m2 | 425.26 | 0 | 0 | 0 | 0 | RTS I / 2022 | 0 |  | 0 | 0 | 0 | 0 | 0 | 0 | 0 | SO 01 | 0 | 0 | 0 | 21 | 0 | 0 | 7 |  |  |  | 0 | 0 | 0 | 713_ | SO 01_71_ | SO 01_ | 0 | 0 | 0 | 394 | 0 | 0 | 0 | P | 713
350 | 713104223R00 | Odstr.tep.izol.střech pl,kotv,minerál tl.nad 200mm -skladba PDL 02, bod 5 |  | m2 | 11.61 | 0 | 0 | 0 | 0 | RTS I / 2022 | 0 |  | 0 | 0 | 0 | 0 | 0 | 0 | 0 | SO 01 | 0 | 0 | 0 | 21 | 0 | 0 | 7 |  |  |  | 0 | 0 | 0 | 713_ | SO 01_71_ | SO 01_ | 0 | 0 | 0 | 395 | 0 | 0 | 0 | P | 713
351 | 713121111R00 | Izolace tepelná podlah na sucho, jednovrstvá -skladba PDL 09, bod 3 |  | m2 | 15.25 | 0 | 0 | 0 | 0 | RTS I / 2022 | 0 |  | 0 | 0 | 0 | 0 | 0 | 0 | 0 | SO 01 | 0 | 0 | 0 | 21 | 0 | 0 | 7 |  |  |  | 0 | 0 | 0 | 713_ | SO 01_71_ | SO 01_ | 0 | 0 | 0 | 396 | 0 | 0 | 0 | P | 713
352 | 283754906 | Deska polystyrenová XPS 300 SF tl. 120 (130) mm |  | m2 | 16.012 | 0 | 0 | 0 | 0 | RTS I / 2022 | 0 |  | 0 | 0 | 0 | 0 | 0 | 0 | 0 | SO 01 | 0 | 0 | 0 | 21 | 0 | 0 | 7 |  |  |  | 0 | 0 | 0 | 713_ | SO 01_71_ | SO 01_ | 0 | 0 | 0 | 397 | 0 | 0 | 0 | M | 713
353 | 713121111R00 | Izolace tepelná podlah na sucho, jednovrstvá -skladba PDL 01, bod 3, PDL 02a, bod 3, PDL 02b, bod 3 |  | m2 | 462.72 | 0 | 0 | 0 | 0 | RTS I / 2022 | 0 |  | 0 | 0 | 0 | 0 | 0 | 0 | 0 | SO 01 | 0 | 0 | 0 | 21 | 0 | 0 | 7 |  |  |  | 0 | 0 | 0 | 713_ | SO 01_71_ | SO 01_ | 0 | 0 | 0 | 398 | 0 | 0 | 0 | P | 713
354 | 28600425 | Deska systémová pro podlahové topení, celk.tl.31 mm, dle popisu v PD |  | m2 | 485.856 | 0 | 0 | 0 | 0 | RTS I / 2022 | 0 |  | 0 | 0 | 0 | 0 | 0 | 0 | 0 | SO 01 | 0 | 0 | 0 | 21 | 0 | 0 | 7 |  |  |  | 0 | 0 | 0 | 713_ | SO 01_71_ | SO 01_ | 0 | 0 | 0 | 399 | 0 | 0 | 0 | M | 713
355 | 713121111R00 | Izolace tepelná podlah na sucho, jednovrstvá -skladba PDL 07, bod 4, PDL 07, bod 5 |  | m2 | 920.86 | 0 | 0 | 0 | 0 | RTS I / 2022 | 0 |  | 0 | 0 | 0 | 0 | 0 | 0 | 0 | SO 01 | 0 | 0 | 0 | 21 | 0 | 0 | 7 |  |  |  | 0 | 0 | 0 | 713_ | SO 01_71_ | SO 01_ | 0 | 0 | 0 | 400 | 0 | 0 | 0 | P | 713
356 | 28375706 | Deska izolační stabilizov. EPS 200 S |  | m3 | 77.352 | 0 | 0 | 0 | 0 | RTS I / 2022 | 0 |  | 0 | 0 | 0 | 0 | 0 | 0 | 0 | SO 01 | 0 | 0 | 0 | 21 | 0 | 0 | 7 |  |  |  | 0 | 0 | 0 | 713_ | SO 01_71_ | SO 01_ | 0 | 0 | 0 | 401 | 0 | 0 | 0 | M | 713
357 | 713121121R00 | Izolace tepelná podlah na sucho, dvouvrstvá -skladba PDL, bod 5 |  | m2 | 460.43 | 0 | 0 | 0 | 0 | RTS I / 2022 | 0 |  | 0 | 0 | 0 | 0 | 0 | 0 | 0 | SO 01 | 0 | 0 | 0 | 21 | 0 | 0 | 7 |  |  |  | 0 | 0 | 0 | 713_ | SO 01_71_ | SO 01_ | 0 | 0 | 0 | 402 | 0 | 0 | 0 | P | 713
358 | 28375640 | Deska EPS tl. 15 mm (3x 5 mm) |  | m2 | 483.451 | 0 | 0 | 0 | 0 | RTS I / 2022 | 0 |  | 0 | 0 | 0 | 0 | 0 | 0 | 0 | SO 01 | 0 | 0 | 0 | 21 | 0 | 0 | 7 |  |  |  | 0 | 0 | 0 | 713_ | SO 01_71_ | SO 01_ | 0 | 0 | 0 | 403 | 0 | 0 | 0 | M | 713
359 | 713121118RU1 | Montáž dilatačního pásku podél stěn, včetně dodávky pásku 15x100x1000 mm |  | m | 1580 | 0 | 0 | 0 | 0 | RTS I / 2022 | 0 |  | 0 | 0 | 0 | 0 | 0 | 0 | 0 | SO 01 | 0 | 0 | 0 | 21 | 0 | 0 | 7 |  |  |  | 0 | 0 | 0 | 713_ | SO 01_71_ | SO 01_ | 0 | 0 | 0 | 404 | 0 | 0 | 0 | P | 713
360 | 713121121R00 | Izolace tepelná podlah na sucho, dvouvrstvá -skladba PDL 03, bod 3, 4 |  | m2 | 214.41 | 0 | 0 | 0 | 0 | RTS I / 2022 | 0 |  | 0 | 0 | 0 | 0 | 0 | 0 | 0 | SO 01 | 0 | 0 | 0 | 21 | 0 | 0 | 7 |  |  |  | 0 | 0 | 0 | 713_ | SO 01_71_ | SO 01_ | 0 | 0 | 0 | 405 | 0 | 0 | 0 | P | 713
361 | 283754901 | Deska polystyrenová XPS tl. 40 mm |  | m2 | 225.13 | 0 | 0 | 0 | 0 | RTS I / 2022 | 0 |  | 0 | 0 | 0 | 0 | 0 | 0 | 0 | SO 01 | 0 | 0 | 0 | 21 | 0 | 0 | 7 |  |  |  | 0 | 0 | 0 | 713_ | SO 01_71_ | SO 01_ | 0 | 0 | 0 | 406 | 0 | 0 | 0 | M | 713
362 | 28375643 | Deska EPS T 6500 N/m2 tl. 30 mm |  | m2 | 225.13 | 0 | 0 | 0 | 0 | RTS I / 2022 | 0 |  | 0 | 0 | 0 | 0 | 0 | 0 | 0 | SO 01 | 0 | 0 | 0 | 21 | 0 | 0 | 7 |  |  |  | 0 | 0 | 0 | 713_ | SO 01_71_ | SO 01_ | 0 | 0 | 0 | 407 | 0 | 0 | 0 | M | 713
363 | 713141121R00 | Izolace tepelná střech,1 vrstva -skladba STŘ 08, bod 8, STŘ 09, bod 8 |  | m2 | 131.61 | 0 | 0 | 0 | 0 | RTS I / 2022 | 0 |  | 0 | 0 | 0 | 0 | 0 | 0 | 0 | SO 01 | 0 | 0 | 0 | 21 | 0 | 0 | 7 |  |  |  | 0 | 0 | 0 | 713_ | SO 01_71_ | SO 01_ | 0 | 0 | 0 | 408 | 0 | 0 | 0 | P | 713
364 | 28375706 | Deska izolační stabilizov. EPS 200 S 1000 x 500 mm (tl.80 mm) a (tl.25 mm) |  | m3 | 7.238 | 0 | 0 | 0 | 0 | RTS I / 2022 | 0 |  | 0 | 0 | 0 | 0 | 0 | 0 | 0 | SO 01 | 0 | 0 | 0 | 21 | 0 | 0 | 7 |  |  |  | 0 | 0 | 0 | 713_ | SO 01_71_ | SO 01_ | 0 | 0 | 0 | 409 | 0 | 0 | 0 | M | 713
365 | 713141122R00 | Izolace tepelná střech spádové klíny -skladba STŘ 03, bod 7, STŘ 07, bod 7 |  | m2 | 138.39 | 0 | 0 | 0 | 0 | RTS I / 2022 | 0 |  | 0 | 0 | 0 | 0 | 0 | 0 | 0 | SO 01 | 0 | 0 | 0 | 21 | 0 | 0 | 7 |  |  |  | 0 | 0 | 0 | 713_ | SO 01_71_ | SO 01_ | 0 | 0 | 0 | 410 | 0 | 0 | 0 | P | 713
366 | 28375705 | Deska izolační stabilizov. EPS 150 S spádový klín tl.20-120 mm |  | m3 | 10.378 | 0 | 0 | 0 | 0 | RTS I / 2022 | 0 |  | 0 | 0 | 0 | 0 | 0 | 0 | 0 | SO 01 | 0 | 0 | 0 | 21 | 0 | 0 | 7 |  |  |  | 0 | 0 | 0 | 713_ | SO 01_71_ | SO 01_ | 0 | 0 | 0 | 411 | 0 | 0 | 0 | M | 713
367 | 713141313T00 | Montáž tepelné izolace střech do tl.200 mm, kotvy, 1 vrstva -skladba STŘ 07,. bod 6 |  | m2 | 38.89 | 0 | 0 | 0 | 0 | RTS I / 2022 | 0 |  | 0 | 0 | 0 | 0 | 0 | 0 | 0 | SO 01 | 0 | 0 | 0 | 21 | 0 | 0 | 7 |  |  |  | 0 | 0 | 0 | 713_ | SO 01_71_ | SO 01_ | 0 | 0 | 0 | 412 | 0 | 0 | 0 | P | 713
368 | 283769617 | Deska izolační PIR 2400x620x180+22 mm |  | m2 | 40.057 | 0 | 0 | 0 | 0 | RTS I / 2022 | 0 |  | 0 | 0 | 0 | 0 | 0 | 0 | 0 | SO 01 | 0 | 0 | 0 | 21 | 0 | 0 | 7 |  |  |  | 0 | 0 | 0 | 713_ | SO 01_71_ | SO 01_ | 0 | 0 | 0 | 413 | 0 | 0 | 0 | M | 713
369 | 713141327T00 | Montáž tepelné izolace střech do tl.300 mm, kotvy, 2 vrstvy -skladba STŘ 01, bod 6, STŘ 02, bod 3, STŘ 03, bod 6 |  | m2 | 916.597 | 0 | 0 | 0 | 0 | RTS I / 2022 | 0 |  | 0 | 0 | 0 | 0 | 0 | 0 | 0 | SO 01 | 0 | 0 | 0 | 21 | 0 | 0 | 7 |  |  |  | 0 | 0 | 0 | 713_ | SO 01_71_ | SO 01_ | 0 | 0 | 0 | 414 | 0 | 0 | 0 | P | 713
370 | 283769614 | Deska izolační PIR 2400x620x120+22 mm |  | m2 | 944.404 | 0 | 0 | 0 | 0 | RTS I / 2022 | 0 |  | 0 | 0 | 0 | 0 | 0 | 0 | 0 | SO 01 | 0 | 0 | 0 | 21 | 0 | 0 | 7 |  |  |  | 0 | 0 | 0 | 713_ | SO 01_71_ | SO 01_ | 0 | 0 | 0 | 415 | 0 | 0 | 0 | M | 713
371 | 283769617 | Deska izolační PIR 2400x620x180+22 mm |  | m2 | 944.404 | 0 | 0 | 0 | 0 | RTS I / 2022 | 0 |  | 0 | 0 | 0 | 0 | 0 | 0 | 0 | SO 01 | 0 | 0 | 0 | 21 | 0 | 0 | 7 |  |  |  | 0 | 0 | 0 | 713_ | SO 01_71_ | SO 01_ | 0 | 0 | 0 | 416 | 0 | 0 | 0 | M | 713
372 | 713141221RK8 | Montáž parozábrany, ploché střechy, přelep. spojů, vč.dodávky SBS pásu -skladba STŘ 01, bod 7, STŘ 02, bod 4 |  | m2 | 817.397 | 0 | 0 | 0 | 0 | RTS I / 2022 | 0 |  | 0 | 0 | 0 | 0 | 0 | 0 | 0 | SO 01 | 0 | 0 | 0 | 21 | 0 | 0 | 7 |  |  |  | 0 | 0 | 0 | 713_ | SO 01_71_ | SO 01_ | 0 | 0 | 0 | 417 | 0 | 0 | 0 | P | 713
373 | 713141222RK1 | Montáž a dodávka modif.asf.pásu se spalitelnou fólií -skladba STŘ 01, bod 5, STŘ 02, bod 2 |  | m2 | 817.397 | 0 | 0 | 0 | 0 | RTS I / 2022 | 0 |  | 0 | 0 | 0 | 0 | 0 | 0 | 0 | SO 01 | 0 | 0 | 0 | 21 | 0 | 0 | 7 |  |  |  | 0 | 0 | 0 | 713_ | SO 01_71_ | SO 01_ | 0 | 0 | 0 | 418 | 0 | 0 | 0 | P | 713
374 | 713191100RT9 | Položení separační fólie, včetně dodávky PE fólie -skladba PDL 07, bod 3, PDL 09, bod 2 |  | m2 | 475.68 | 0 | 0 | 0 | 0 | RTS I / 2022 | 0 |  | 0 | 0 | 0 | 0 | 0 | 0 | 0 | SO 01 | 0 | 0 | 0 | 21 | 0 | 0 | 7 |  |  |  | 0 | 0 | 0 | 713_ | SO 01_71_ | SO 01_ | 0 | 0 | 0 | 419 | 0 | 0 | 0 | P | 713
375 | 713191100RT9 | Položení separační fólie, včetně dodávky PE fólie -skladba STŘ 08, bod 7, STŘ 09, bod 7 |  | m2 | 131.61 | 0 | 0 | 0 | 0 | RTS I / 2022 | 0 |  | 0 | 0 | 0 | 0 | 0 | 0 | 0 | SO 01 | 0 | 0 | 0 | 21 | 0 | 0 | 7 |  |  |  | 0 | 0 | 0 | 713_ | SO 01_71_ | SO 01_ | 0 | 0 | 0 | 420 | 0 | 0 | 0 | P | 713
376 | 713191105RT9 | Položení separačně mikroventilační vrstvy, včetně dodávky -skladba STŘ 01, bod 2, SO 07, bod 10 |  | m2 | 585.047 | 0 | 0 | 0 | 0 | RTS I / 2022 | 0 |  | 0 | 0 | 0 | 0 | 0 | 0 | 0 | SO 01 | 0 | 0 | 0 | 21 | 0 | 0 | 7 |  |  |  | 0 | 0 | 0 | 713_ | SO 01_71_ | SO 01_ | 0 | 0 | 0 | 421 | 0 | 0 | 0 | P | 713
377 | 713191131T00 | Položení separační tkaniny -skladba STŘ 03, bod 3, 5, STŘ 07, bod 3, 5, STŘ 08, bod 3, 5, STŘ 09, bod 3, 5 |  | m2 | 540 | 0 | 0 | 0 | 0 | RTS I / 2022 | 0 |  | 0 | 0 | 0 | 0 | 0 | 0 | 0 | SO 01 | 0 | 0 | 0 | 21 | 0 | 0 | 7 |  |  |  | 0 | 0 | 0 | 713_ | SO 01_71_ | SO 01_ | 0 | 0 | 0 | 422 | 0 | 0 | 0 | P | 713
378 | 69366021.1 | Separační textilie 300g/m2 |  | m2 | 680.4 | 0 | 0 | 0 | 0 | RTS I / 2022 | 0 |  | 0 | 0 | 0 | 0 | 0 | 0 | 0 | SO 01 | 0 | 0 | 0 | 21 | 0 | 0 | 7 |  |  |  | 0 | 0 | 0 | 713_ | SO 01_71_ | SO 01_ | 0 | 0 | 0 | 423 | 0 | 0 | 0 | M | 713
379 | 998713102R00 | Přesun hmot pro izolace tepelné, výšky do 12 m |  | t | 29.873 | 0 | 0 | 0 | 0 | RTS I / 2022 | 0 |  | 0 | 0 | 0 | 0 | 0 | 0 | 0 | SO 01 | 0 | 0 | 0 | 21 | 0 | 0 | 5 |  |  |  | 0 | 0 | 0 | 713_ | SO 01_71_ | SO 01_ | 0 | 0 | 0 | 424 | 0 | 0 | 0 | P | 713
| 721 | Vnitřní kanalizace |  |  |  |  | 0 | 0 | 0 | [10 empty] | SO 01 | [7 empty] | 0 | 0 | 0
380 | 139711111R00 | Vykopávka uzavř.prostor.v hor.1-4 -hloubení rýh pro stávající potrubí |  | m3 | 190.2 | 0 | 0 | 0 | 0 | RTS I / 2022 | 0 |  | 0 | 0 | 0 | 0 | 0 | 0 | 0 | SO 01 | 0 | 0 | 0 | 21 | 0 | 0 | 7 |  |  |  | 0 | 0 | 0 | 721_ | SO 01_72_ | SO 01_ | 0 | 0 | 0 | 426 | 0 | 0 | 0 | P | 721
381 | 139711111RT1 | Vykopávka uzavř.prostor.v hor.1-4 -hloubení rýh pro nové potrubí |  | m3 | 159 | 0 | 0 | 0 | 0 | RTS I / 2022 | 0 |  | 0 | 0 | 0 | 0 | 0 | 0 | 0 | SO 01 | 0 | 0 | 0 | 21 | 0 | 0 | 7 |  |  |  | 0 | 0 | 0 | 721_ | SO 01_72_ | SO 01_ | 0 | 0 | 0 | 427 | 0 | 0 | 0 | P | 721
382 | 162201203R00 | Vodorovné přemíst.výkopku, kolečko hor.1-4, do 10m -kamenivo |  | m3 | 60 | 0 | 0 | 0 | 0 | RTS I / 2022 | 0 |  | 0 | 0 | 0 | 0 | 0 | 0 | 0 | SO 01 | 0 | 0 | 0 | 21 | 0 | 0 | 7 |  |  |  | 0 | 0 | 0 | 721_ | SO 01_72_ | SO 01_ | 0 | 0 | 0 | 428 | 0 | 0 | 0 | P | 721
383 | 162201210R00 | Příplatek za dalš.10 m, kolečko, výkop. z hor.1- 4 |  | m3 | 60 | 0 | 0 | 0 | 0 | RTS I / 2022 | 0 |  | 0 | 0 | 0 | 0 | 0 | 0 | 0 | SO 01 | 0 | 0 | 0 | 21 | 0 | 0 | 7 |  |  |  | 0 | 0 | 0 | 721_ | SO 01_72_ | SO 01_ | 0 | 0 | 0 | 429 | 0 | 0 | 0 | P | 721
384 | 166101101R00 | Přehození výkopku z hor.1-4 |  | m3 | 349.2 | 0 | 0 | 0 | 0 | RTS I / 2022 | 0 |  | 0 | 0 | 0 | 0 | 0 | 0 | 0 | SO 01 | 0 | 0 | 0 | 21 | 0 | 0 | 7 |  |  |  | 0 | 0 | 0 | 721_ | SO 01_72_ | SO 01_ | 0 | 0 | 0 | 430 | 0 | 0 | 0 | P | 721
385 | 174101101R00 | Zásyp jam, rýh, šachet se zhutněním -výkopek+kamenivo |  | m3 | 440 | 0 | 0 | 0 | 0 | RTS I / 2022 | 0 |  | 0 | 0 | 0 | 0 | 0 | 0 | 0 | SO 01 | 0 | 0 | 0 | 21 | 0 | 0 | 7 |  |  |  | 0 | 0 | 0 | 721_ | SO 01_72_ | SO 01_ | 0 | 0 | 0 | 431 | 0 | 0 | 0 | P | 721
386 | 58333664 | Kamenivo těžené frakce 8-16 |  | m3 | 60 | 0 | 0 | 0 | 0 | RTS I / 2022 | 0 |  | 0 | 0 | 0 | 0 | 0 | 0 | 0 | SO 01 | 0 | 0 | 0 | 21 | 0 | 0 | 7 |  |  |  | 0 | 0 | 0 | 721_ | SO 01_72_ | SO 01_ | 0 | 0 | 0 | 432 | 0 | 0 | 0 | M | 721
387 | 451573111R00 | Lože pod potrubí ze štěrku |  | m3 | 30 | 0 | 0 | 0 | 0 | RTS I / 2022 | 0 |  | 0 | 0 | 0 | 0 | 0 | 0 | 0 | SO 01 | 0 | 0 | 0 | 21 | 0 | 0 | 7 |  |  |  | 0 | 0 | 0 | 721_ | SO 01_72_ | SO 01_ | 0 | 0 | 0 | 433 | 0 | 0 | 0 | P | 721
388 | 721242803R00 | Demontáž lapače střešních splavenin DN 100 |  | kus | 10 | 0 | 0 | 0 | 0 | RTS I / 2022 | 0 |  | 0 | 0 | 0 | 0 | 0 | 0 | 0 | SO 01 | 0 | 0 | 0 | 21 | 0 | 0 | 7 |  |  |  | 0 | 0 | 0 | 721_ | SO 01_72_ | SO 01_ | 0 | 0 | 0 | 434 | 0 | 0 | 0 | P | 721
389 | 721100101 | Demontáž - Svodné potrubí kameninové / plastové do DN 250, vč. tvarovek, včetně výkopů, oprav podlah a uvedení do původního stavu |  | m | 317 | 0 | 0 | 0 | 0 |  | 0 |  | 0 | 0 | 0 | 0 | 0 | 0 | 0 | SO 01 | 0 | 0 | 0 | 21 | 0 | 0 | 7 |  |  |  | 0 | 0 | 0 | 721_ | SO 01_72_ | SO 01_ | 0 | 0 | 0 | 435 | 0 | 0 | 0 | P | 721
390 | 721100102 | Demontáž - Odpadní a připojovací potrubí litinové/plastové do DN 200, vč. tvarovek |  | m | 565 | 0 | 0 | 0 | 0 |  | 0 |  | 0 | 0 | 0 | 0 | 0 | 0 | 0 | SO 01 | 0 | 0 | 0 | 21 | 0 | 0 | 7 |  |  |  | 0 | 0 | 0 | 721_ | SO 01_72_ | SO 01_ | 0 | 0 | 0 | 436 | 0 | 0 | 0 | P | 721
391 | 721100103 | WC1 - Kombinovaný klozet keramický (stojatý) - odstranit, včetně armatur a potrubí |  | ks | 6 | 0 | 0 | 0 | 0 |  | 0 |  | 0 | 0 | 0 | 0 | 0 | 0 | 0 | SO 01 | 0 | 0 | 0 | 21 | 0 | 0 | 7 |  |  |  | 0 | 0 | 0 | 721_ | SO 01_72_ | SO 01_ | 0 | 0 | 0 | 437 | 0 | 0 | 0 | P | 721
392 | 721100104 | WC2 - Klozet keramický (stojatý) - odstranit, včetně armatur, nástěnné nádržky a potrubí |  | ks | 5 | 0 | 0 | 0 | 0 |  | 0 |  | 0 | 0 | 0 | 0 | 0 | 0 | 0 | SO 01 | 0 | 0 | 0 | 21 | 0 | 0 | 7 |  |  |  | 0 | 0 | 0 | 721_ | SO 01_72_ | SO 01_ | 0 | 0 | 0 | 438 | 0 | 0 | 0 | P | 721
393 | 721100105 | WC3 - Závěsný klozet keramický - odstranit, včetně předstěnového modulu, armatur a potrubí |  | ks | 1 | 0 | 0 | 0 | 0 |  | 0 |  | 0 | 0 | 0 | 0 | 0 | 0 | 0 | SO 01 | 0 | 0 | 0 | 21 | 0 | 0 | 7 |  |  |  | 0 | 0 | 0 | 721_ | SO 01_72_ | SO 01_ | 0 | 0 | 0 | 439 | 0 | 0 | 0 | P | 721
394 | 721100106 | WCi - Klozet keramický (stojatý) pro imobilní - odstranit, včetně armatur, nástěnné nádržky a potrubí |  | ks | 1 | 0 | 0 | 0 | 0 |  | 0 |  | 0 | 0 | 0 | 0 | 0 | 0 | 0 | SO 01 | 0 | 0 | 0 | 21 | 0 | 0 | 7 |  |  |  | 0 | 0 | 0 | 721_ | SO 01_72_ | SO 01_ | 0 | 0 | 0 | 440 | 0 | 0 | 0 | P | 721
395 | 721100107 | U - Keramické umyvadlo závěsné - odstranit, včetně armatur a potrubí |  | ks | 40 | 0 | 0 | 0 | 0 |  | 0 |  | 0 | 0 | 0 | 0 | 0 | 0 | 0 | SO 01 | 0 | 0 | 0 | 21 | 0 | 0 | 7 |  |  |  | 0 | 0 | 0 | 721_ | SO 01_72_ | SO 01_ | 0 | 0 | 0 | 441 | 0 | 0 | 0 | P | 721
396 | 721100108 | Ui - Keramické umyvadlo pro imobilní závěsné - odstranit, včetně armatur a potrubí |  | ks | 1 | 0 | 0 | 0 | 0 |  | 0 |  | 0 | 0 | 0 | 0 | 0 | 0 | 0 | SO 01 | 0 | 0 | 0 | 21 | 0 | 0 | 7 |  |  |  | 0 | 0 | 0 | 721_ | SO 01_72_ | SO 01_ | 0 | 0 | 0 | 442 | 0 | 0 | 0 | P | 721
397 | 721100109 | SK - Sprchová vanička akrylátová - odstranit, včetně armatur a potrubí |  | ks | 2 | 0 | 0 | 0 | 0 |  | 0 |  | 0 | 0 | 0 | 0 | 0 | 0 | 0 | SO 01 | 0 | 0 | 0 | 21 | 0 | 0 | 7 |  |  |  | 0 | 0 | 0 | 721_ | SO 01_72_ | SO 01_ | 0 | 0 | 0 | 443 | 0 | 0 | 0 | P | 721
398 | 721100110 | VN - Vanička na nohy akrylátová - odstranit, včetně armatur a potrubí |  | ks | 1 | 0 | 0 | 0 | 0 |  | 0 |  | 0 | 0 | 0 | 0 | 0 | 0 | 0 | SO 01 | 0 | 0 | 0 | 21 | 0 | 0 | 7 |  |  |  | 0 | 0 | 0 | 721_ | SO 01_72_ | SO 01_ | 0 | 0 | 0 | 444 | 0 | 0 | 0 | P | 721
399 | 721100111 | D1 - Vestavěný nerezový dřez - odstranit, včetně armatur a potrubí |  | ks | 5 | 0 | 0 | 0 | 0 |  | 0 |  | 0 | 0 | 0 | 0 | 0 | 0 | 0 | SO 01 | 0 | 0 | 0 | 21 | 0 | 0 | 7 |  |  |  | 0 | 0 | 0 | 721_ | SO 01_72_ | SO 01_ | 0 | 0 | 0 | 445 | 0 | 0 | 0 | P | 721
400 | 721100112 | D2 - Vestavěný nerezový dvoudřez s odkapem - odstranit, včetně armatur a potrubí |  | ks | 3 | 0 | 0 | 0 | 0 |  | 0 |  | 0 | 0 | 0 | 0 | 0 | 0 | 0 | SO 01 | 0 | 0 | 0 | 21 | 0 | 0 | 7 |  |  |  | 0 | 0 | 0 | 721_ | SO 01_72_ | SO 01_ | 0 | 0 | 0 | 446 | 0 | 0 | 0 | P | 721
401 | 721100113 | D3 - Velkokapacitní řez stojatý - odstranit, včetně armatur a potrubí |  | ks | 1 | 0 | 0 | 0 | 0 |  | 0 |  | 0 | 0 | 0 | 0 | 0 | 0 | 0 | SO 01 | 0 | 0 | 0 | 21 | 0 | 0 | 7 |  |  |  | 0 | 0 | 0 | 721_ | SO 01_72_ | SO 01_ | 0 | 0 | 0 | 447 | 0 | 0 | 0 | P | 721
402 | 721100114 | M - Připojení myčky - odstranit, včetně armatur a potrubí |  | ks | 2 | 0 | 0 | 0 | 0 |  | 0 |  | 0 | 0 | 0 | 0 | 0 | 0 | 0 | SO 01 | 0 | 0 | 0 | 21 | 0 | 0 | 7 |  |  |  | 0 | 0 | 0 | 721_ | SO 01_72_ | SO 01_ | 0 | 0 | 0 | 448 | 0 | 0 | 0 | P | 721
403 | 721100115 | V - Vana akrylátová - odstranit, včetně armatur a potrubí |  | ks | 1 | 0 | 0 | 0 | 0 |  | 0 |  | 0 | 0 | 0 | 0 | 0 | 0 | 0 | SO 01 | 0 | 0 | 0 | 21 | 0 | 0 | 7 |  |  |  | 0 | 0 | 0 | 721_ | SO 01_72_ | SO 01_ | 0 | 0 | 0 | 449 | 0 | 0 | 0 | P | 721
404 | 721100116 | PV - Podlahová vpusť - odstranit, včetně armatur a potrubí |  | ks | 8 | 0 | 0 | 0 | 0 |  | 0 |  | 0 | 0 | 0 | 0 | 0 | 0 | 0 | SO 01 | 0 | 0 | 0 | 21 | 0 | 0 | 7 |  |  |  | 0 | 0 | 0 | 721_ | SO 01_72_ | SO 01_ | 0 | 0 | 0 | 450 | 0 | 0 | 0 | P | 721
405 | 721100117 | VH - Ventilační hlavice (odvětrávací) - odstranit, včetně armatur a potrubí |  | ks | 17 | 0 | 0 | 0 | 0 |  | 0 |  | 0 | 0 | 0 | 0 | 0 | 0 | 0 | SO 01 | 0 | 0 | 0 | 21 | 0 | 0 | 7 |  |  |  | 0 | 0 | 0 | 721_ | SO 01_72_ | SO 01_ | 0 | 0 | 0 | 451 | 0 | 0 | 0 | P | 721
406 | 721100118 | VL - Keramická výlevka - odstranit, včetně armatur a potrubí |  | ks | 3 | 0 | 0 | 0 | 0 |  | 0 |  | 0 | 0 | 0 | 0 | 0 | 0 | 0 | SO 01 | 0 | 0 | 0 | 21 | 0 | 0 | 7 |  |  |  | 0 | 0 | 0 | 721_ | SO 01_72_ | SO 01_ | 0 | 0 | 0 | 452 | 0 | 0 | 0 | P | 721
407 | 721200119 | D+M - Ležaté potrubí (PVC-KG systém) DN 110 |  | m | 90 | 0 | 0 | 0 | 0 |  | 0 |  | 0 | 0 | 0 | 0 | 0 | 0 | 0 | SO 01 | 0 | 0 | 0 | 21 | 0 | 0 | 7 |  |  |  | 0 | 0 | 0 | 721_ | SO 01_72_ | SO 01_ | 0 | 0 | 0 | 453 | 0 | 0 | 0 | P | 721
408 | 721200120 | D+M - Ležaté potrubí (PVC-KG systém) DN 125 |  | m | 55 | 0 | 0 | 0 | 0 |  | 0 |  | 0 | 0 | 0 | 0 | 0 | 0 | 0 | SO 01 | 0 | 0 | 0 | 21 | 0 | 0 | 7 |  |  |  | 0 | 0 | 0 | 721_ | SO 01_72_ | SO 01_ | 0 | 0 | 0 | 454 | 0 | 0 | 0 | P | 721
409 | 721200121 | D+M - Ležaté potrubí (PVC-KG systém) DN 160 |  | m | 65 | 0 | 0 | 0 | 0 |  | 0 |  | 0 | 0 | 0 | 0 | 0 | 0 | 0 | SO 01 | 0 | 0 | 0 | 21 | 0 | 0 | 7 |  |  |  | 0 | 0 | 0 | 721_ | SO 01_72_ | SO 01_ | 0 | 0 | 0 | 455 | 0 | 0 | 0 | P | 721
410 | 721200122 | D+M - Ležaté potrubí (PVC-KG systém) DN 200 |  | m | 55 | 0 | 0 | 0 | 0 |  | 0 |  | 0 | 0 | 0 | 0 | 0 | 0 | 0 | SO 01 | 0 | 0 | 0 | 21 | 0 | 0 | 7 |  |  |  | 0 | 0 | 0 | 721_ | SO 01_72_ | SO 01_ | 0 | 0 | 0 | 456 | 0 | 0 | 0 | P | 721
411 | 721300123 | D+M - Odpadní a připojovací potrubí (PP systém) DN 32 - 32x2,0 mm |  | m | 180 | 0 | 0 | 0 | 0 |  | 0 |  | 0 | 0 | 0 | 0 | 0 | 0 | 0 | SO 01 | 0 | 0 | 0 | 21 | 0 | 0 | 7 |  |  |  | 0 | 0 | 0 | 721_ | SO 01_72_ | SO 01_ | 0 | 0 | 0 | 457 | 0 | 0 | 0 | P | 721
412 | 721300124 | D+M - Odpadní a připojovací potrubí (PP systém) DN 50 - 50x2,1 mm |  | m | 290 | 0 | 0 | 0 | 0 |  | 0 |  | 0 | 0 | 0 | 0 | 0 | 0 | 0 | SO 01 | 0 | 0 | 0 | 21 | 0 | 0 | 7 |  |  |  | 0 | 0 | 0 | 721_ | SO 01_72_ | SO 01_ | 0 | 0 | 0 | 458 | 0 | 0 | 0 | P | 721
413 | 721300125 | D+M - Odpadní a připojovací potrubí (PP systém) DN 75 - 75x2,6 mm |  | m | 170 | 0 | 0 | 0 | 0 |  | 0 |  | 0 | 0 | 0 | 0 | 0 | 0 | 0 | SO 01 | 0 | 0 | 0 | 21 | 0 | 0 | 7 |  |  |  | 0 | 0 | 0 | 721_ | SO 01_72_ | SO 01_ | 0 | 0 | 0 | 459 | 0 | 0 | 0 | P | 721
414 | 721300126 | D+M - Odpadní a připojovací potrubí (PP systém) DN 90 - 90x3,1 mm |  | m | 45 | 0 | 0 | 0 | 0 |  | 0 |  | 0 | 0 | 0 | 0 | 0 | 0 | 0 | SO 01 | 0 | 0 | 0 | 21 | 0 | 0 | 7 |  |  |  | 0 | 0 | 0 | 721_ | SO 01_72_ | SO 01_ | 0 | 0 | 0 | 460 | 0 | 0 | 0 | P | 721
415 | 721300127 | D+M - Odpadní a připojovací potrubí (PP systém) DN 110 - 110x3,6 mm |  | m | 235 | 0 | 0 | 0 | 0 |  | 0 |  | 0 | 0 | 0 | 0 | 0 | 0 | 0 | SO 01 | 0 | 0 | 0 | 21 | 0 | 0 | 7 |  |  |  | 0 | 0 | 0 | 721_ | SO 01_72_ | SO 01_ | 0 | 0 | 0 | 461 | 0 | 0 | 0 | P | 721
416 | 721300128 | D+M - Odpadní a připojovací potrubí (PP systém) DN 125 - 125x4,0 mm |  | m | 180 | 0 | 0 | 0 | 0 |  | 0 |  | 0 | 0 | 0 | 0 | 0 | 0 | 0 | SO 01 | 0 | 0 | 0 | 21 | 0 | 0 | 7 |  |  |  | 0 | 0 | 0 | 721_ | SO 01_72_ | SO 01_ | 0 | 0 | 0 | 462 | 0 | 0 | 0 | P | 721
417 | 721300129 | D+M - Odpadní a připojovací potrubí (PP systém) DN 160 - 160x5,0 mm |  | m | 30 | 0 | 0 | 0 | 0 |  | 0 |  | 0 | 0 | 0 | 0 | 0 | 0 | 0 | SO 01 | 0 | 0 | 0 | 21 | 0 | 0 | 7 |  |  |  | 0 | 0 | 0 | 721_ | SO 01_72_ | SO 01_ | 0 | 0 | 0 | 463 | 0 | 0 | 0 | P | 721
418 | 721400130 | Vyvedení a upevnění odpadních výpustek |  | ks | 250 | 0 | 0 | 0 | 0 |  | 0 |  | 0 | 0 | 0 | 0 | 0 | 0 | 0 | SO 01 | 0 | 0 | 0 | 21 | 0 | 0 | 7 |  |  |  | 0 | 0 | 0 | 721_ | SO 01_72_ | SO 01_ | 0 | 0 | 0 | 464 | 0 | 0 | 0 | P | 721
419 | 721400131 | D+M - Čistící kus DN 50 |  | ks | 1 | 0 | 0 | 0 | 0 |  | 0 |  | 0 | 0 | 0 | 0 | 0 | 0 | 0 | SO 01 | 0 | 0 | 0 | 21 | 0 | 0 | 7 |  |  |  | 0 | 0 | 0 | 721_ | SO 01_72_ | SO 01_ | 0 | 0 | 0 | 465 | 0 | 0 | 0 | P | 721
420 | 721400132 | D+M - Čistící kus DN 75 |  | ks | 13 | 0 | 0 | 0 | 0 |  | 0 |  | 0 | 0 | 0 | 0 | 0 | 0 | 0 | SO 01 | 0 | 0 | 0 | 21 | 0 | 0 | 7 |  |  |  | 0 | 0 | 0 | 721_ | SO 01_72_ | SO 01_ | 0 | 0 | 0 | 466 | 0 | 0 | 0 | P | 721
421 | 721400133 | D+M - Čistící kus DN 90 |  | ks | 7 | 0 | 0 | 0 | 0 |  | 0 |  | 0 | 0 | 0 | 0 | 0 | 0 | 0 | SO 01 | 0 | 0 | 0 | 21 | 0 | 0 | 7 |  |  |  | 0 | 0 | 0 | 721_ | SO 01_72_ | SO 01_ | 0 | 0 | 0 | 467 | 0 | 0 | 0 | P | 721
422 | 721400134 | D+M - Čistící kus DN 110 |  | ks | 22 | 0 | 0 | 0 | 0 |  | 0 |  | 0 | 0 | 0 | 0 | 0 | 0 | 0 | SO 01 | 0 | 0 | 0 | 21 | 0 | 0 | 7 |  |  |  | 0 | 0 | 0 | 721_ | SO 01_72_ | SO 01_ | 0 | 0 | 0 | 468 | 0 | 0 | 0 | P | 721
423 | 721400135 | D+M - Čistící kus DN 125 |  | ks | 20 | 0 | 0 | 0 | 0 |  | 0 |  | 0 | 0 | 0 | 0 | 0 | 0 | 0 | SO 01 | 0 | 0 | 0 | 21 | 0 | 0 | 7 |  |  |  | 0 | 0 | 0 | 721_ | SO 01_72_ | SO 01_ | 0 | 0 | 0 | 469 | 0 | 0 | 0 | P | 721
424 | 721400136 | D+M - Čistící kus DN 160 |  | ks | 4 | 0 | 0 | 0 | 0 |  | 0 |  | 0 | 0 | 0 | 0 | 0 | 0 | 0 | SO 01 | 0 | 0 | 0 | 21 | 0 | 0 | 7 |  |  |  | 0 | 0 | 0 | 721_ | SO 01_72_ | SO 01_ | 0 | 0 | 0 | 470 | 0 | 0 | 0 | P | 721
425 | 721400137 | D+M - Zátka DN 75 |  | ks | 1 | 0 | 0 | 0 | 0 |  | 0 |  | 0 | 0 | 0 | 0 | 0 | 0 | 0 | SO 01 | 0 | 0 | 0 | 21 | 0 | 0 | 7 |  |  |  | 0 | 0 | 0 | 721_ | SO 01_72_ | SO 01_ | 0 | 0 | 0 | 471 | 0 | 0 | 0 | P | 721
426 | 721400138 | D+M - Zátka DN 125 |  | ks | 6 | 0 | 0 | 0 | 0 |  | 0 |  | 0 | 0 | 0 | 0 | 0 | 0 | 0 | SO 01 | 0 | 0 | 0 | 21 | 0 | 0 | 7 |  |  |  | 0 | 0 | 0 | 721_ | SO 01_72_ | SO 01_ | 0 | 0 | 0 | 472 | 0 | 0 | 0 | P | 721
427 | 721500139 | D+M - WC - Klozet keramický závěsný, včetně příslušenství |  | ks | 25 | 0 | 0 | 0 | 0 |  | 0 |  | 0 | 0 | 0 | 0 | 0 | 0 | 0 | SO 01 | 0 | 0 | 0 | 21 | 0 | 0 | 7 |  |  |  | 0 | 0 | 0 | 721_ | SO 01_72_ | SO 01_ | 0 | 0 | 0 | 473 | 0 | 0 | 0 | P | 721
428 | 721500140 | D+M - WCi - Klozet keramický závěsný pro imobilní s prodlouženou délkou, včetně příslušenství |  | ks | 4 | 0 | 0 | 0 | 0 |  | 0 |  | 0 | 0 | 0 | 0 | 0 | 0 | 0 | SO 01 | 0 | 0 | 0 | 21 | 0 | 0 | 7 |  |  |  | 0 | 0 | 0 | 721_ | SO 01_72_ | SO 01_ | 0 | 0 | 0 | 474 | 0 | 0 | 0 | P | 721
429 | 721500141 | D+M - U - Umyvadlo keramické závěsné 55 cm, včetně příslušenství |  | ks | 28 | 0 | 0 | 0 | 0 |  | 0 |  | 0 | 0 | 0 | 0 | 0 | 0 | 0 | SO 01 | 0 | 0 | 0 | 21 | 0 | 0 | 7 |  |  |  | 0 | 0 | 0 | 721_ | SO 01_72_ | SO 01_ | 0 | 0 | 0 | 475 | 0 | 0 | 0 | P | 721
430 | 721500142 | D+M - U - Podomítkový montážní prvek pro umyvadlo, pro suchou výstavbu, s funkčním boxem pod omítku |  | ks | 19 | 0 | 0 | 0 | 0 |  | 0 |  | 0 | 0 | 0 | 0 | 0 | 0 | 0 | SO 01 | 0 | 0 | 0 | 21 | 0 | 0 | 7 |  |  |  | 0 | 0 | 0 | 721_ | SO 01_72_ | SO 01_ | 0 | 0 | 0 | 476 | 0 | 0 | 0 | P | 721
431 | 721500143 | D+M - Ui - Umyvadlo keramické závěsné 60 cm, včetně příslušenství |  | ks | 4 | 0 | 0 | 0 | 0 |  | 0 |  | 0 | 0 | 0 | 0 | 0 | 0 | 0 | SO 01 | 0 | 0 | 0 | 21 | 0 | 0 | 7 |  |  |  | 0 | 0 | 0 | 721_ | SO 01_72_ | SO 01_ | 0 | 0 | 0 | 477 | 0 | 0 | 0 | P | 721
432 | 721500144 | D+M - Ui - Podomítkový montážní prvek pro umyvadlo, pro suchou výstavbu, s funkčním boxem pod omítku |  | ks | 4 | 0 | 0 | 0 | 0 |  | 0 |  | 0 | 0 | 0 | 0 | 0 | 0 | 0 | SO 01 | 0 | 0 | 0 | 21 | 0 | 0 | 7 |  |  |  | 0 | 0 | 0 | 721_ | SO 01_72_ | SO 01_ | 0 | 0 | 0 | 478 | 0 | 0 | 0 | P | 721
433 | 721500145 | D+M - U2 - Dvojumyvadlo keramické závěsné 130 x 45 cm, včetně příslušenství |  | ks | 8 | 0 | 0 | 0 | 0 |  | 0 |  | 0 | 0 | 0 | 0 | 0 | 0 | 0 | SO 01 | 0 | 0 | 0 | 21 | 0 | 0 | 7 |  |  |  | 0 | 0 | 0 | 721_ | SO 01_72_ | SO 01_ | 0 | 0 | 0 | 479 | 0 | 0 | 0 | P | 721
434 | 721500146 | D+M - U2 - Podomítkový montážní prvek pro umyvadlo, pro suchou výstavbu, s funkčním boxem pod omítku |  | ks | 16 | 0 | 0 | 0 | 0 |  | 0 |  | 0 | 0 | 0 | 0 | 0 | 0 | 0 | SO 01 | 0 | 0 | 0 | 21 | 0 | 0 | 7 |  |  |  | 0 | 0 | 0 | 721_ | SO 01_72_ | SO 01_ | 0 | 0 | 0 | 480 | 0 | 0 | 0 | P | 721
435 | 721500147 | D+M - U3 - Dvojumyvadlo z litého mramoru závěsné 160 x 50 cm, včetně příslušenství |  | ks | 8 | 0 | 0 | 0 | 0 |  | 0 |  | 0 | 0 | 0 | 0 | 0 | 0 | 0 | SO 01 | 0 | 0 | 0 | 21 | 0 | 0 | 7 |  |  |  | 0 | 0 | 0 | 721_ | SO 01_72_ | SO 01_ | 0 | 0 | 0 | 481 | 0 | 0 | 0 | P | 721
436 | 721500148 | D+M - U3 - Podomítkový montážní prvek pro umyvadlo, pro suchou výstavbu, s funkčním boxem pod omítku |  | ks | 12 | 0 | 0 | 0 | 0 |  | 0 |  | 0 | 0 | 0 | 0 | 0 | 0 | 0 | SO 01 | 0 | 0 | 0 | 21 | 0 | 0 | 7 |  |  |  | 0 | 0 | 0 | 721_ | SO 01_72_ | SO 01_ | 0 | 0 | 0 | 482 | 0 | 0 | 0 | P | 721
437 | 721500149 | D+M - SK1 - Podomítkový montážní prvek pro sprchu, 130 cm, s odtokem ve stěně, nástěnná armatura pod omítku |  | ks | 13 | 0 | 0 | 0 | 0 |  | 0 |  | 0 | 0 | 0 | 0 | 0 | 0 | 0 | SO 01 | 0 | 0 | 0 | 21 | 0 | 0 | 7 |  |  |  | 0 | 0 | 0 | 721_ | SO 01_72_ | SO 01_ | 0 | 0 | 0 | 483 | 0 | 0 | 0 | P | 721
438 | 721500150 | D+M - SK2 - Sprchový nerezový žlab se zadní přírubou (ke stěně) do keramické dlažby 90 cm, svislý odtok DN 50 |  | ks | 4 | 0 | 0 | 0 | 0 |  | 0 |  | 0 | 0 | 0 | 0 | 0 | 0 | 0 | SO 01 | 0 | 0 | 0 | 21 | 0 | 0 | 7 |  |  |  | 0 | 0 | 0 | 721_ | SO 01_72_ | SO 01_ | 0 | 0 | 0 | 484 | 0 | 0 | 0 | P | 721
439 | 721500151 | D+M - VL - Výlevka keramická závěsná s plastovou sklopnou mřížkou |  | ks | 4 | 0 | 0 | 0 | 0 |  | 0 |  | 0 | 0 | 0 | 0 | 0 | 0 | 0 | SO 01 | 0 | 0 | 0 | 21 | 0 | 0 | 7 |  |  |  | 0 | 0 | 0 | 721_ | SO 01_72_ | SO 01_ | 0 | 0 | 0 | 485 | 0 | 0 | 0 | P | 721
440 | 721500152 | D+M - M - Podomítková zápachová uzávěrka DN 40 / DN 50 pro myčky s připojením rozvodu vody, krycí deska 180x110mm |  | ks | 3 | 0 | 0 | 0 | 0 |  | 0 |  | 0 | 0 | 0 | 0 | 0 | 0 | 0 | SO 01 | 0 | 0 | 0 | 21 | 0 | 0 | 7 |  |  |  | 0 | 0 | 0 | 721_ | SO 01_72_ | SO 01_ | 0 | 0 | 0 | 486 | 0 | 0 | 0 | P | 721
441 | 721500153 | D+M - M - Prvek příčného nosníku pro myčku, pro suchou výstavbu, nástěnná armatura na omítku, se zápachovou uzávěrkou pod omítku |  | ks | 2 | 0 | 0 | 0 | 0 |  | 0 |  | 0 | 0 | 0 | 0 | 0 | 0 | 0 | SO 01 | 0 | 0 | 0 | 21 | 0 | 0 | 7 |  |  |  | 0 | 0 | 0 | 721_ | SO 01_72_ | SO 01_ | 0 | 0 | 0 | 487 | 0 | 0 | 0 | P | 721
442 | 721500154 | D+M - D1 - Granitový dřez s odkapem v provedení grafit o rozměrech 780 x 500 mm |  | ks | 2 | 0 | 0 | 0 | 0 |  | 0 |  | 0 | 0 | 0 | 0 | 0 | 0 | 0 | SO 01 | 0 | 0 | 0 | 21 | 0 | 0 | 7 |  |  |  | 0 | 0 | 0 | 721_ | SO 01_72_ | SO 01_ | 0 | 0 | 0 | 488 | 0 | 0 | 0 | P | 721
443 | 721500155 | D+M - D1 - Podomítkový montážní prvek pro dřez a stojánkovou armaturu, pro suchou výstavbu |  | ks | 2 | 0 | 0 | 0 | 0 |  | 0 |  | 0 | 0 | 0 | 0 | 0 | 0 | 0 | SO 01 | 0 | 0 | 0 | 21 | 0 | 0 | 7 |  |  |  | 0 | 0 | 0 | 721_ | SO 01_72_ | SO 01_ | 0 | 0 | 0 | 489 | 0 | 0 | 0 | P | 721
444 | 721500156 | D+M - D2 - Granitový dřez bez odkapu v provedení Grafit o rozměrech 590 x 500 mm |  | ks | 2 | 0 | 0 | 0 | 0 |  | 0 |  | 0 | 0 | 0 | 0 | 0 | 0 | 0 | SO 01 | 0 | 0 | 0 | 21 | 0 | 0 | 7 |  |  |  | 0 | 0 | 0 | 721_ | SO 01_72_ | SO 01_ | 0 | 0 | 0 | 490 | 0 | 0 | 0 | P | 721
445 | 721500157 | D+M - D2 - Podomítkový montážní prvek pro dřez a stojánkovou armaturu, pro suchou výstavbu |  | ks | 2 | 0 | 0 | 0 | 0 |  | 0 |  | 0 | 0 | 0 | 0 | 0 | 0 | 0 | SO 01 | 0 | 0 | 0 | 21 | 0 | 0 | 7 |  |  |  | 0 | 0 | 0 | 721_ | SO 01_72_ | SO 01_ | 0 | 0 | 0 | 491 | 0 | 0 | 0 | P | 721
446 | 721500158 | D+M - D3 - Velký nerezový dřez, s otvorem na baterii a s roštovou policí, 1000 x 700 x 850 mm |  | ks | 1 | 0 | 0 | 0 | 0 |  | 0 |  | 0 | 0 | 0 | 0 | 0 | 0 | 0 | SO 01 | 0 | 0 | 0 | 21 | 0 | 0 | 7 |  |  |  | 0 | 0 | 0 | 721_ | SO 01_72_ | SO 01_ | 0 | 0 | 0 | 492 | 0 | 0 | 0 | P | 721
447 | 721500159 | D+M - D3 - Podomítkový montážní prvek pro dřez a stojánkovou armaturu, pro suchou výstavbu |  | ks | 1 | 0 | 0 | 0 | 0 |  | 0 |  | 0 | 0 | 0 | 0 | 0 | 0 | 0 | SO 01 | 0 | 0 | 0 | 21 | 0 | 0 | 7 |  |  |  | 0 | 0 | 0 | 721_ | SO 01_72_ | SO 01_ | 0 | 0 | 0 | 493 | 0 | 0 | 0 | P | 721
448 | 721500160 | D+M - UR - Urinál keramický závěsný s infračerveným senzorem s přívodem na 24 V |  | ks | 4 | 0 | 0 | 0 | 0 |  | 0 |  | 0 | 0 | 0 | 0 | 0 | 0 | 0 | SO 01 | 0 | 0 | 0 | 21 | 0 | 0 | 7 |  |  |  | 0 | 0 | 0 | 721_ | SO 01_72_ | SO 01_ | 0 | 0 | 0 | 494 | 0 | 0 | 0 | P | 721
449 | 721500161 | D+M - PV - Hygienická podlahová vpusť z nerezové oceli DN 75, svislý odtok |  | ks | 5 | 0 | 0 | 0 | 0 |  | 0 |  | 0 | 0 | 0 | 0 | 0 | 0 | 0 | SO 01 | 0 | 0 | 0 | 21 | 0 | 0 | 7 |  |  |  | 0 | 0 | 0 | 721_ | SO 01_72_ | SO 01_ | 0 | 0 | 0 | 495 | 0 | 0 | 0 | P | 721
450 | 721500162 | D+M - KV - Koupelnová vpusť DN 40/50 |  | ks | 1 | 0 | 0 | 0 | 0 |  | 0 |  | 0 | 0 | 0 | 0 | 0 | 0 | 0 | SO 01 | 0 | 0 | 0 | 21 | 0 | 0 | 7 |  |  |  | 0 | 0 | 0 | 721_ | SO 01_72_ | SO 01_ | 0 | 0 | 0 | 496 | 0 | 0 | 0 | P | 721
451 | 721500163 | D+M - K - Vodní zápachová uzávěrka DN32 pro odvod kondenzátu s hygienickým adaptérem |  | ks | 30 | 0 | 0 | 0 | 0 |  | 0 |  | 0 | 0 | 0 | 0 | 0 | 0 | 0 | SO 01 | 0 | 0 | 0 | 21 | 0 | 0 | 7 |  |  |  | 0 | 0 | 0 | 721_ | SO 01_72_ | SO 01_ | 0 | 0 | 0 | 497 | 0 | 0 | 0 | P | 721
452 | 721500164 | D+M - HP1 - Přivzdušňovací ventil DN 50/75/110 s dvojitou izolační stěnou |  | ks | 14 | 0 | 0 | 0 | 0 |  | 0 |  | 0 | 0 | 0 | 0 | 0 | 0 | 0 | SO 01 | 0 | 0 | 0 | 21 | 0 | 0 | 7 |  |  |  | 0 | 0 | 0 | 721_ | SO 01_72_ | SO 01_ | 0 | 0 | 0 | 498 | 0 | 0 | 0 | P | 721
453 | 721500165 | D+M - HP2 - Přivzdušňovací ventil (podomítková verze) DN 50/75 |  | ks | 25 | 0 | 0 | 0 | 0 |  | 0 |  | 0 | 0 | 0 | 0 | 0 | 0 | 0 | SO 01 | 0 | 0 | 0 | 21 | 0 | 0 | 7 |  |  |  | 0 | 0 | 0 | 721_ | SO 01_72_ | SO 01_ | 0 | 0 | 0 | 499 | 0 | 0 | 0 | P | 721
454 | 721500166 | D+M - VH - Přivzdušňovací ventil k zadržení energie (hlavice) DN 100 |  | ks | 13 | 0 | 0 | 0 | 0 |  | 0 |  | 0 | 0 | 0 | 0 | 0 | 0 | 0 | SO 01 | 0 | 0 | 0 | 21 | 0 | 0 | 7 |  |  |  | 0 | 0 | 0 | 721_ | SO 01_72_ | SO 01_ | 0 | 0 | 0 | 500 | 0 | 0 | 0 | P | 721
455 | 721500167 | D+M - PČ - Vnitřní kompaktní přečerpávací jednotka čisté a odpadní vody se dvěma čerpadly |  | ks | 1 | 0 | 0 | 0 | 0 |  | 0 |  | 0 | 0 | 0 | 0 | 0 | 0 | 0 | SO 01 | 0 | 0 | 0 | 21 | 0 | 0 | 7 |  |  |  | 0 | 0 | 0 | 721_ | SO 01_72_ | SO 01_ | 0 | 0 | 0 | 501 | 0 | 0 | 0 | P | 721
456 | 721500168 | D+M - KLI ... - Připojení klimatizačních jednotek, dle požadavků výrobce zařízení |  | ks | 31 | 0 | 0 | 0 | 0 |  | 0 |  | 0 | 0 | 0 | 0 | 0 | 0 | 0 | SO 01 | 0 | 0 | 0 | 21 | 0 | 0 | 7 |  |  |  | 0 | 0 | 0 | 721_ | SO 01_72_ | SO 01_ | 0 | 0 | 0 | 502 | 0 | 0 | 0 | P | 721
457 | 721500169 | D+M - VZT ... - Připojení vzduchotechnických jednotek, dle požadavků výrobce zařízení - 2x nový sifon |  | ks | 2 | 0 | 0 | 0 | 0 |  | 0 |  | 0 | 0 | 0 | 0 | 0 | 0 | 0 | SO 01 | 0 | 0 | 0 | 21 | 0 | 0 | 7 |  |  |  | 0 | 0 | 0 | 721_ | SO 01_72_ | SO 01_ | 0 | 0 | 0 | 503 | 0 | 0 | 0 | P | 721
458 | 721500170 | D+M - A1 - Příprava pro napojení čtyřkomorové končetinové vany pro vířivou a perličkovou masáž, odpad ukončen 50 mm (± 10 mm) nad úrovní podlahy potru |  | ks | 2 | 0 | 0 | 0 | 0 |  | 0 |  | 0 | 0 | 0 | 0 | 0 | 0 | 0 | SO 01 | 0 | 0 | 0 | 21 | 0 | 0 | 7 |  |  |  | 0 | 0 | 0 | 721_ | SO 01_72_ | SO 01_ | 0 | 0 | 0 | 504 | 0 | 0 | 0 | P | 721
459 | 721500171 | D+M - A2 - Příprava pro napojení celotělové vany pro vířivou a perličkovou masáž, odpad ukončen 0 až 20 mm nad úrovní podlahy potrubím DN 50 (vnitřní |  | ks | 2 | 0 | 0 | 0 | 0 |  | 0 |  | 0 | 0 | 0 | 0 | 0 | 0 | 0 | SO 01 | 0 | 0 | 0 | 21 | 0 | 0 | 7 |  |  |  | 0 | 0 | 0 | 721_ | SO 01_72_ | SO 01_ | 0 | 0 | 0 | 505 | 0 | 0 | 0 | P | 721
460 | 721500172 | D+M - Čerpadlo kondenzátu pro vnitřní klimatizační jednotky |  | ks | 31 | 0 | 0 | 0 | 0 |  | 0 |  | 0 | 0 | 0 | 0 | 0 | 0 | 0 | SO 01 | 0 | 0 | 0 | 21 | 0 | 0 | 7 |  |  |  | 0 | 0 | 0 | 721_ | SO 01_72_ | SO 01_ | 0 | 0 | 0 | 506 | 0 | 0 | 0 | P | 721
461 | 721500173 | D+M - Revizní dvířka 150x300 mm |  | ks | 67 | 0 | 0 | 0 | 0 |  | 0 |  | 0 | 0 | 0 | 0 | 0 | 0 | 0 | SO 01 | 0 | 0 | 0 | 21 | 0 | 0 | 7 |  |  |  | 0 | 0 | 0 | 721_ | SO 01_72_ | SO 01_ | 0 | 0 | 0 | 507 | 0 | 0 | 0 | P | 721
462 | 721500174 | D+M - Sklopné zrcadlo nad umyvadlo s možností naklopení o 10°, s páčkou, nerezové |  | ks | 4 | 0 | 0 | 0 | 0 |  | 0 |  | 0 | 0 | 0 | 0 | 0 | 0 | 0 | SO 01 | 0 | 0 | 0 | 21 | 0 | 0 | 7 |  |  |  | 0 | 0 | 0 | 721_ | SO 01_72_ | SO 01_ | 0 | 0 | 0 | 508 | 0 | 0 | 0 | P | 721
463 | 721500175 | D+M - Madlo toaletní, 900 mm, pevné, nerezové |  | ks | 4 | 0 | 0 | 0 | 0 |  | 0 |  | 0 | 0 | 0 | 0 | 0 | 0 | 0 | SO 01 | 0 | 0 | 0 | 21 | 0 | 0 | 7 |  |  |  | 0 | 0 | 0 | 721_ | SO 01_72_ | SO 01_ | 0 | 0 | 0 | 509 | 0 | 0 | 0 | P | 721
464 | 721500176 | D+M - Madlo toaletní, 834 mm sklopné, s držákem toaletního papíru, nerezové |  | ks | 4 | 0 | 0 | 0 | 0 |  | 0 |  | 0 | 0 | 0 | 0 | 0 | 0 | 0 | SO 01 | 0 | 0 | 0 | 21 | 0 | 0 | 7 |  |  |  | 0 | 0 | 0 | 721_ | SO 01_72_ | SO 01_ | 0 | 0 | 0 | 510 | 0 | 0 | 0 | P | 721
465 | 721500177 | D+M - Madlo univerzální 600 mm, pevné, závěsné, nerezové |  | ks | 8 | 0 | 0 | 0 | 0 |  | 0 |  | 0 | 0 | 0 | 0 | 0 | 0 | 0 | SO 01 | 0 | 0 | 0 | 21 | 0 | 0 | 7 |  |  |  | 0 | 0 | 0 | 721_ | SO 01_72_ | SO 01_ | 0 | 0 | 0 | 511 | 0 | 0 | 0 | P | 721
466 | 721500178 | D+M - Prvek pro podpěry, 112 cm, samonosný, pro bezbariérové řešení, B: 365 mm, H: 1120 mm, T: 40 mm |  | ks | 8 | 0 | 0 | 0 | 0 |  | 0 |  | 0 | 0 | 0 | 0 | 0 | 0 | 0 | SO 01 | 0 | 0 | 0 | 21 | 0 | 0 | 7 |  |  |  | 0 | 0 | 0 | 721_ | SO 01_72_ | SO 01_ | 0 | 0 | 0 | 512 | 0 | 0 | 0 | P | 721
467 | 721600179 | D+M - Protipožární manžeta na potrubí DN 50 |  | ks | 3 | 0 | 0 | 0 | 0 |  | 0 |  | 0 | 0 | 0 | 0 | 0 | 0 | 0 | SO 01 | 0 | 0 | 0 | 21 | 0 | 0 | 7 |  |  |  | 0 | 0 | 0 | 721_ | SO 01_72_ | SO 01_ | 0 | 0 | 0 | 513 | 0 | 0 | 0 | P | 721
468 | 721600180 | D+M - Protipožární manžeta na potrubí DN 75 |  | ks | 20 | 0 | 0 | 0 | 0 |  | 0 |  | 0 | 0 | 0 | 0 | 0 | 0 | 0 | SO 01 | 0 | 0 | 0 | 21 | 0 | 0 | 7 |  |  |  | 0 | 0 | 0 | 721_ | SO 01_72_ | SO 01_ | 0 | 0 | 0 | 514 | 0 | 0 | 0 | P | 721
469 | 721600181 | D+M - Protipožární manžeta na potrubí DN 90 |  | ks | 9 | 0 | 0 | 0 | 0 |  | 0 |  | 0 | 0 | 0 | 0 | 0 | 0 | 0 | SO 01 | 0 | 0 | 0 | 21 | 0 | 0 | 7 |  |  |  | 0 | 0 | 0 | 721_ | SO 01_72_ | SO 01_ | 0 | 0 | 0 | 515 | 0 | 0 | 0 | P | 721
470 | 721600182 | D+M - Protipožární manžeta na potrubí DN 110 |  | ks | 26 | 0 | 0 | 0 | 0 |  | 0 |  | 0 | 0 | 0 | 0 | 0 | 0 | 0 | SO 01 | 0 | 0 | 0 | 21 | 0 | 0 | 7 |  |  |  | 0 | 0 | 0 | 721_ | SO 01_72_ | SO 01_ | 0 | 0 | 0 | 516 | 0 | 0 | 0 | P | 721
471 | 721600183 | D+M - Protipožární manžeta na potrubí DN 125 |  | ks | 33 | 0 | 0 | 0 | 0 |  | 0 |  | 0 | 0 | 0 | 0 | 0 | 0 | 0 | SO 01 | 0 | 0 | 0 | 21 | 0 | 0 | 7 |  |  |  | 0 | 0 | 0 | 721_ | SO 01_72_ | SO 01_ | 0 | 0 | 0 | 517 | 0 | 0 | 0 | P | 721
472 | 721600184 | D+M - Protipožární manžeta na potrubí DN 160 |  | ks | 1 | 0 | 0 | 0 | 0 |  | 0 |  | 0 | 0 | 0 | 0 | 0 | 0 | 0 | SO 01 | 0 | 0 | 0 | 21 | 0 | 0 | 7 |  |  |  | 0 | 0 | 0 | 721_ | SO 01_72_ | SO 01_ | 0 | 0 | 0 | 518 | 0 | 0 | 0 | P | 721
473 | 721600185 | D+M - Požární utěsnění prostupu - min. EI 60-120 min |  | ks | 89 | 0 | 0 | 0 | 0 |  | 0 |  | 0 | 0 | 0 | 0 | 0 | 0 | 0 | SO 01 | 0 | 0 | 0 | 21 | 0 | 0 | 7 |  |  |  | 0 | 0 | 0 | 721_ | SO 01_72_ | SO 01_ | 0 | 0 | 0 | 519 | 0 | 0 | 0 | P | 721
474 | 721700186 | Drážky pro potrubí DN 32 až 90 - 100x100 mm ve stěně + oprava a začištění omítky |  | m | 350 | 0 | 0 | 0 | 0 |  | 0 |  | 0 | 0 | 0 | 0 | 0 | 0 | 0 | SO 01 | 0 | 0 | 0 | 21 | 0 | 0 | 7 |  |  |  | 0 | 0 | 0 | 721_ | SO 01_72_ | SO 01_ | 0 | 0 | 0 | 520 | 0 | 0 | 0 | P | 721
475 | 721700187 | Drážky pro potrubí DN 110 až 125 - 150x150 mm ve stěně + oprava a začištění omítky |  | m | 210 | 0 | 0 | 0 | 0 |  | 0 |  | 0 | 0 | 0 | 0 | 0 | 0 | 0 | SO 01 | 0 | 0 | 0 | 21 | 0 | 0 | 7 |  |  |  | 0 | 0 | 0 | 721_ | SO 01_72_ | SO 01_ | 0 | 0 | 0 | 521 | 0 | 0 | 0 | P | 721
476 | 721700188 | Drážky pro potrubí DN 160 - 200x200 mm ve stěně + oprava a začištění omítky |  | m | 30 | 0 | 0 | 0 | 0 |  | 0 |  | 0 | 0 | 0 | 0 | 0 | 0 | 0 | SO 01 | 0 | 0 | 0 | 21 | 0 | 0 | 7 |  |  |  | 0 | 0 | 0 | 721_ | SO 01_72_ | SO 01_ | 0 | 0 | 0 | 522 | 0 | 0 | 0 | P | 721
477 | 721700189 | Prostup stropní (Střešní) konstrukcí pro potrubí + oprava a začištění stropu a střechy + utěsnění |  | ks | 92 | 0 | 0 | 0 | 0 |  | 0 |  | 0 | 0 | 0 | 0 | 0 | 0 | 0 | SO 01 | 0 | 0 | 0 | 21 | 0 | 0 | 7 |  |  |  | 0 | 0 | 0 | 721_ | SO 01_72_ | SO 01_ | 0 | 0 | 0 | 523 | 0 | 0 | 0 | P | 721
478 | 721700190 | Prostup základem pro potrubí + oprava a začištění + utěsnění |  | ks | 22 | 0 | 0 | 0 | 0 |  | 0 |  | 0 | 0 | 0 | 0 | 0 | 0 | 0 | SO 01 | 0 | 0 | 0 | 21 | 0 | 0 | 7 |  |  |  | 0 | 0 | 0 | 721_ | SO 01_72_ | SO 01_ | 0 | 0 | 0 | 524 | 0 | 0 | 0 | P | 721
479 | 721700191 | Drážka v základu pro potrubí + oprava a začištění + utěsnění |  | ks | 14 | 0 | 0 | 0 | 0 |  | 0 |  | 0 | 0 | 0 | 0 | 0 | 0 | 0 | SO 01 | 0 | 0 | 0 | 21 | 0 | 0 | 7 |  |  |  | 0 | 0 | 0 | 721_ | SO 01_72_ | SO 01_ | 0 | 0 | 0 | 525 | 0 | 0 | 0 | P | 721
480 | 721700192 | Ostatní bourací, přípomocné a zednické práce |  | hod | 250 | 0 | 0 | 0 | 0 |  | 0 |  | 0 | 0 | 0 | 0 | 0 | 0 | 0 | SO 01 | 0 | 0 | 0 | 21 | 0 | 0 | 7 |  |  |  | 0 | 0 | 0 | 721_ | SO 01_72_ | SO 01_ | 0 | 0 | 0 | 526 | 0 | 0 | 0 | P | 721
481 | 721800193 | D+M - Zvukové izolace na potrubí 35 x 3 mm |  | m | 180 | 0 | 0 | 0 | 0 |  | 0 |  | 0 | 0 | 0 | 0 | 0 | 0 | 0 | SO 01 | 0 | 0 | 0 | 21 | 0 | 0 | 7 |  |  |  | 0 | 0 | 0 | 721_ | SO 01_72_ | SO 01_ | 0 | 0 | 0 | 527 | 0 | 0 | 0 | P | 721
482 | 721800194 | D+M - Zvukové izolace na potrubí 50 x 5 mm |  | m | 290 | 0 | 0 | 0 | 0 |  | 0 |  | 0 | 0 | 0 | 0 | 0 | 0 | 0 | SO 01 | 0 | 0 | 0 | 21 | 0 | 0 | 7 |  |  |  | 0 | 0 | 0 | 721_ | SO 01_72_ | SO 01_ | 0 | 0 | 0 | 528 | 0 | 0 | 0 | P | 721
483 | 721800195 | D+M - Zvukové izolace na potrubí 75 x 5 mm |  | m | 170 | 0 | 0 | 0 | 0 |  | 0 |  | 0 | 0 | 0 | 0 | 0 | 0 | 0 | SO 01 | 0 | 0 | 0 | 21 | 0 | 0 | 7 |  |  |  | 0 | 0 | 0 | 721_ | SO 01_72_ | SO 01_ | 0 | 0 | 0 | 529 | 0 | 0 | 0 | P | 721
484 | 721800196 | D+M - Zvukové izolace na potrubí 90 x 5 mm |  | m | 45 | 0 | 0 | 0 | 0 |  | 0 |  | 0 | 0 | 0 | 0 | 0 | 0 | 0 | SO 01 | 0 | 0 | 0 | 21 | 0 | 0 | 7 |  |  |  | 0 | 0 | 0 | 721_ | SO 01_72_ | SO 01_ | 0 | 0 | 0 | 530 | 0 | 0 | 0 | P | 721
485 | 721800197 | D+M - Zvukové izolace na potrubí 110 x 5 mm |  | m | 235 | 0 | 0 | 0 | 0 |  | 0 |  | 0 | 0 | 0 | 0 | 0 | 0 | 0 | SO 01 | 0 | 0 | 0 | 21 | 0 | 0 | 7 |  |  |  | 0 | 0 | 0 | 721_ | SO 01_72_ | SO 01_ | 0 | 0 | 0 | 531 | 0 | 0 | 0 | P | 721
486 | 721800198 | D+M - Zvukové izolace na potrubí 125 x 5 mm |  | m | 180 | 0 | 0 | 0 | 0 |  | 0 |  | 0 | 0 | 0 | 0 | 0 | 0 | 0 | SO 01 | 0 | 0 | 0 | 21 | 0 | 0 | 7 |  |  |  | 0 | 0 | 0 | 721_ | SO 01_72_ | SO 01_ | 0 | 0 | 0 | 532 | 0 | 0 | 0 | P | 721
487 | 721800199 | D+M - Zvukové izolace na potrubí 160 x 5 mm |  | m | 30 | 0 | 0 | 0 | 0 |  | 0 |  | 0 | 0 | 0 | 0 | 0 | 0 | 0 | SO 01 | 0 | 0 | 0 | 21 | 0 | 0 | 7 |  |  |  | 0 | 0 | 0 | 721_ | SO 01_72_ | SO 01_ | 0 | 0 | 0 | 533 | 0 | 0 | 0 | P | 721
488 | 721800200 | D+M - Pás z pěnového polyetylenu 15 mm |  | m | 150 | 0 | 0 | 0 | 0 |  | 0 |  | 0 | 0 | 0 | 0 | 0 | 0 | 0 | SO 01 | 0 | 0 | 0 | 21 | 0 | 0 | 7 |  |  |  | 0 | 0 | 0 | 721_ | SO 01_72_ | SO 01_ | 0 | 0 | 0 | 534 | 0 | 0 | 0 | P | 721
489 | 721800201 | D+M - Lehčená lepicí páska 2 x 40 mm, kotouč 25 m |  | ks | 40 | 0 | 0 | 0 | 0 |  | 0 |  | 0 | 0 | 0 | 0 | 0 | 0 | 0 | SO 01 | 0 | 0 | 0 | 21 | 0 | 0 | 7 |  |  |  | 0 | 0 | 0 | 721_ | SO 01_72_ | SO 01_ | 0 | 0 | 0 | 535 | 0 | 0 | 0 | P | 721
490 | 721900202 | D+M - Potrubí PE 100 RC + DOQ, SDR 11, d50 (50x4,6 mm), včetně kotvení |  | m | 10 | 0 | 0 | 0 | 0 |  | 0 |  | 0 | 0 | 0 | 0 | 0 | 0 | 0 | SO 01 | 0 | 0 | 0 | 21 | 0 | 0 | 7 |  |  |  | 0 | 0 | 0 | 721_ | SO 01_72_ | SO 01_ | 0 | 0 | 0 | 536 | 0 | 0 | 0 | P | 721
491 | 721900203 | D+M - Elektrokoleno 90° PE 100 RC + DOQ, SDR 11, d50, PN16 |  | ks | 6 | 0 | 0 | 0 | 0 |  | 0 |  | 0 | 0 | 0 | 0 | 0 | 0 | 0 | SO 01 | 0 | 0 | 0 | 21 | 0 | 0 | 7 |  |  |  | 0 | 0 | 0 | 721_ | SO 01_72_ | SO 01_ | 0 | 0 | 0 | 537 | 0 | 0 | 0 | P | 721
492 | 721950204 | Tlaková zkouška potrubí do DN 200 |  | m | 895 | 0 | 0 | 0 | 0 |  | 0 |  | 0 | 0 | 0 | 0 | 0 | 0 | 0 | SO 01 | 0 | 0 | 0 | 21 | 0 | 0 | 7 |  |  |  | 0 | 0 | 0 | 721_ | SO 01_72_ | SO 01_ | 0 | 0 | 0 | 538 | 0 | 0 | 0 | P | 721
493 | 721950205 | Pročištění potrubí do DN 200 |  | m | 895 | 0 | 0 | 0 | 0 |  | 0 |  | 0 | 0 | 0 | 0 | 0 | 0 | 0 | SO 01 | 0 | 0 | 0 | 21 | 0 | 0 | 7 |  |  |  | 0 | 0 | 0 | 721_ | SO 01_72_ | SO 01_ | 0 | 0 | 0 | 539 | 0 | 0 | 0 | P | 721
494 | 721950206 | Zkouška těsnosti kanalizačního potrubí do DN 200 |  | m | 895 | 0 | 0 | 0 | 0 |  | 0 |  | 0 | 0 | 0 | 0 | 0 | 0 | 0 | SO 01 | 0 | 0 | 0 | 21 | 0 | 0 | 7 |  |  |  | 0 | 0 | 0 | 721_ | SO 01_72_ | SO 01_ | 0 | 0 | 0 | 540 | 0 | 0 | 0 | P | 721
495 | 721950207 | Pojízdné lešení, pomocné konstrukce, montážní plošina v rámci výšky jednoho podlaží |  | hod | 200 | 0 | 0 | 0 | 0 |  | 0 |  | 0 | 0 | 0 | 0 | 0 | 0 | 0 | SO 01 | 0 | 0 | 0 | 21 | 0 | 0 | 7 |  |  |  | 0 | 0 | 0 | 721_ | SO 01_72_ | SO 01_ | 0 | 0 | 0 | 541 | 0 | 0 | 0 | P | 721
496 | 721950208 | Přesun hmot |  | ks | 1 | 0 | 0 | 0 | 0 |  | 0 |  | 0 | 0 | 0 | 0 | 0 | 0 | 0 | SO 01 | 0 | 0 | 0 | 21 | 0 | 0 | 7 |  |  |  | 0 | 0 | 0 | 721_ | SO 01_72_ | SO 01_ | 0 | 0 | 0 | 542 | 0 | 0 | 0 | P | 721
497 | 721950209 | Dokumentace skutečného provedení (3 paré) - není součástí položky ve VRN |  | ks | 1 | 0 | 0 | 0 | 0 |  | 0 |  | 0 | 0 | 0 | 0 | 0 | 0 | 0 | SO 01 | 0 | 0 | 0 | 21 | 0 | 0 | 7 |  |  |  | 0 | 0 | 0 | 721_ | SO 01_72_ | SO 01_ | 0 | 0 | 0 | 543 | 0 | 0 | 0 | P | 721
498 | 721950210 | Koordinace - není součástí položky ve VRN |  | ks | 1 | 0 | 0 | 0 | 0 |  | 0 |  | 0 | 0 | 0 | 0 | 0 | 0 | 0 | SO 01 | 0 | 0 | 0 | 21 | 0 | 0 | 7 |  |  |  | 0 | 0 | 0 | 721_ | SO 01_72_ | SO 01_ | 0 | 0 | 0 | 544 | 0 | 0 | 0 | P | 721
| 722 | Vnitřní vodovod |  |  |  |  | 0 | 0 | 0 | [10 empty] | SO 01 | [7 empty] | 0 | 0 | 0
499 | 722100101 | Demontáž - Ocelové nebo plastové potrubí do DN 80 - vč. armatur a kotvení potrubí |  | m | 1310 | 0 | 0 | 0 | 0 |  | 0 |  | 0 | 0 | 0 | 0 | 0 | 0 | 0 | SO 01 | 0 | 0 | 0 | 21 | 0 | 0 | 7 |  |  |  | 0 | 0 | 0 | 722_ | SO 01_72_ | SO 01_ | 0 | 0 | 0 | 546 | 0 | 0 | 0 | P | 722
500 | 722100102 | Demontáž - Stávajícího vybavení výměníkové stanice - jednotlivé větve na rozdělovačích - odstranit bez náhrady, vč. Příslušenství, potrubí a armatur |  | ks | 6 | 0 | 0 | 0 | 0 |  | 0 |  | 0 | 0 | 0 | 0 | 0 | 0 | 0 | SO 01 | 0 | 0 | 0 | 21 | 0 | 0 | 7 |  |  |  | 0 | 0 | 0 | 722_ | SO 01_72_ | SO 01_ | 0 | 0 | 0 | 547 | 0 | 0 | 0 | P | 722
501 | 722100103 | Demontáž - WC1 - Nástěnný rohový ventil pro WC - odstranit bez náhrady, včetně armatur a potrubí |  | ks | 6 | 0 | 0 | 0 | 0 |  | 0 |  | 0 | 0 | 0 | 0 | 0 | 0 | 0 | SO 01 | 0 | 0 | 0 | 21 | 0 | 0 | 7 |  |  |  | 0 | 0 | 0 | 722_ | SO 01_72_ | SO 01_ | 0 | 0 | 0 | 548 | 0 | 0 | 0 | P | 722
502 | 722100104 | Demontáž - WC2 - Nástěnný rohový ventil pro WC + splachovací nádržka - odstranit bez náhrady, včetně armatur a potrubí |  | ks | 6 | 0 | 0 | 0 | 0 |  | 0 |  | 0 | 0 | 0 | 0 | 0 | 0 | 0 | SO 01 | 0 | 0 | 0 | 21 | 0 | 0 | 7 |  |  |  | 0 | 0 | 0 | 722_ | SO 01_72_ | SO 01_ | 0 | 0 | 0 | 549 | 0 | 0 | 0 | P | 722
503 | 722100105 | Demontáž - WC3 - Nástěnný rohový ventil pro WC + podomítkový modul - odstranit bez náhrady, včetně armatur a potrubí |  | ks | 1 | 0 | 0 | 0 | 0 |  | 0 |  | 0 | 0 | 0 | 0 | 0 | 0 | 0 | SO 01 | 0 | 0 | 0 | 21 | 0 | 0 | 7 |  |  |  | 0 | 0 | 0 | 722_ | SO 01_72_ | SO 01_ | 0 | 0 | 0 | 550 | 0 | 0 | 0 | P | 722
504 | 722100106 | Demontáž - U - Umyvadlová baterie nástěnná - odstranit bez náhrady, včetně armatur a potrubí |  | ks | 45 | 0 | 0 | 0 | 0 |  | 0 |  | 0 | 0 | 0 | 0 | 0 | 0 | 0 | SO 01 | 0 | 0 | 0 | 21 | 0 | 0 | 7 |  |  |  | 0 | 0 | 0 | 722_ | SO 01_72_ | SO 01_ | 0 | 0 | 0 | 551 | 0 | 0 | 0 | P | 722
505 | 722100107 | Demontáž - M - Připojení myčky - odstranit bez náhrady, včetně armatur a potrubí |  | ks | 2 | 0 | 0 | 0 | 0 |  | 0 |  | 0 | 0 | 0 | 0 | 0 | 0 | 0 | SO 01 | 0 | 0 | 0 | 21 | 0 | 0 | 7 |  |  |  | 0 | 0 | 0 | 722_ | SO 01_72_ | SO 01_ | 0 | 0 | 0 | 552 | 0 | 0 | 0 | P | 722
506 | 722100108 | Demontáž - SK - Sprchová baterie nástěnná - odstranit bez náhrady, včetně armatur a potrubí |  | ks | 6 | 0 | 0 | 0 | 0 |  | 0 |  | 0 | 0 | 0 | 0 | 0 | 0 | 0 | SO 01 | 0 | 0 | 0 | 21 | 0 | 0 | 7 |  |  |  | 0 | 0 | 0 | 722_ | SO 01_72_ | SO 01_ | 0 | 0 | 0 | 553 | 0 | 0 | 0 | P | 722
507 | 722100109 | Demontáž - VV - Výtokový ventil - odstranit bez náhrady, včetně armatur a potrubí |  | ks | 6 | 0 | 0 | 0 | 0 |  | 0 |  | 0 | 0 | 0 | 0 | 0 | 0 | 0 | SO 01 | 0 | 0 | 0 | 21 | 0 | 0 | 7 |  |  |  | 0 | 0 | 0 | 722_ | SO 01_72_ | SO 01_ | 0 | 0 | 0 | 554 | 0 | 0 | 0 | P | 722
508 | 722100110 | Demontáž - VL - Nástěnná baterie výlevková - odstranit bez náhrady, včetně armatur a potrubí |  | ks | 3 | 0 | 0 | 0 | 0 |  | 0 |  | 0 | 0 | 0 | 0 | 0 | 0 | 0 | SO 01 | 0 | 0 | 0 | 21 | 0 | 0 | 7 |  |  |  | 0 | 0 | 0 | 722_ | SO 01_72_ | SO 01_ | 0 | 0 | 0 | 555 | 0 | 0 | 0 | P | 722
509 | 722100111 | Demontáž - D - Dřezová baterie nástěnná - odstranit bez náhrady, včetně armatur a potrubí |  | ks | 9 | 0 | 0 | 0 | 0 |  | 0 |  | 0 | 0 | 0 | 0 | 0 | 0 | 0 | SO 01 | 0 | 0 | 0 | 21 | 0 | 0 | 7 |  |  |  | 0 | 0 | 0 | 722_ | SO 01_72_ | SO 01_ | 0 | 0 | 0 | 556 | 0 | 0 | 0 | P | 722
510 | 722100112 | Demontáž - VN - Nástěnná baterie vanová - odstranit bez náhrady, včetně armatur a potrubí |  | ks | 2 | 0 | 0 | 0 | 0 |  | 0 |  | 0 | 0 | 0 | 0 | 0 | 0 | 0 | SO 01 | 0 | 0 | 0 | 21 | 0 | 0 | 7 |  |  |  | 0 | 0 | 0 | 722_ | SO 01_72_ | SO 01_ | 0 | 0 | 0 | 557 | 0 | 0 | 0 | P | 722
511 | 722100113 | Demontáž - V - Nástěnná baterie vanová - odstranit bez náhrady, včetně armatur a potrubí |  | ks | 1 | 0 | 0 | 0 | 0 |  | 0 |  | 0 | 0 | 0 | 0 | 0 | 0 | 0 | SO 01 | 0 | 0 | 0 | 21 | 0 | 0 | 7 |  |  |  | 0 | 0 | 0 | 722_ | SO 01_72_ | SO 01_ | 0 | 0 | 0 | 558 | 0 | 0 | 0 | P | 722
512 | 722100114 | Demontáž - VS - Vodovodní sestava DN 100 a DN 80- odstranit bez náhrady, včetně armatur a potrubí |  | ks | 1 | 0 | 0 | 0 | 0 |  | 0 |  | 0 | 0 | 0 | 0 | 0 | 0 | 0 | SO 01 | 0 | 0 | 0 | 21 | 0 | 0 | 7 |  |  |  | 0 | 0 | 0 | 722_ | SO 01_72_ | SO 01_ | 0 | 0 | 0 | 559 | 0 | 0 | 0 | P | 722
513 | 722100115 | Demontáž - H - Hydrantový systém C52 - odstranit bez náhrady, včetně armatur a potrubí |  | ks | 4 | 0 | 0 | 0 | 0 |  | 0 |  | 0 | 0 | 0 | 0 | 0 | 0 | 0 | SO 01 | 0 | 0 | 0 | 21 | 0 | 0 | 7 |  |  |  | 0 | 0 | 0 | 722_ | SO 01_72_ | SO 01_ | 0 | 0 | 0 | 560 | 0 | 0 | 0 | P | 722
514 | 722100116 | Demontáž - C - Čerpadlo cirkulace SIGMA 32NVD 125/11 LC 1009 - odstranit bez náhrady, včetně armatur a potrubí |  | ks | 4 | 0 | 0 | 0 | 0 |  | 0 |  | 0 | 0 | 0 | 0 | 0 | 0 | 0 | SO 01 | 0 | 0 | 0 | 21 | 0 | 0 | 7 |  |  |  | 0 | 0 | 0 | 722_ | SO 01_72_ | SO 01_ | 0 | 0 | 0 | 561 | 0 | 0 | 0 | P | 722
515 | 722100117 | Demontáž - Hlavních uzávěrů do DN 100 - odstranit bez náhrady, vč. příslušenství a potrubí |  | ks | 8 | 0 | 0 | 0 | 0 |  | 0 |  | 0 | 0 | 0 | 0 | 0 | 0 | 0 | SO 01 | 0 | 0 | 0 | 21 | 0 | 0 | 7 |  |  |  | 0 | 0 | 0 | 722_ | SO 01_72_ | SO 01_ | 0 | 0 | 0 | 562 | 0 | 0 | 0 | P | 722
516 | 722200118 | D+M - potrubí PP-RCT (S 3,2) - d 25x3,5 mm |  | m | 21 | 0 | 0 | 0 | 0 |  | 0 |  | 0 | 0 | 0 | 0 | 0 | 0 | 0 | SO 01 | 0 | 0 | 0 | 21 | 0 | 0 | 7 |  |  |  | 0 | 0 | 0 | 722_ | SO 01_72_ | SO 01_ | 0 | 0 | 0 | 563 | 0 | 0 | 0 | P | 722
517 | 722200119 | D+M - potrubí PP-RCT (S 3,2) - d 40x5,5 mm |  | m | 21 | 0 | 0 | 0 | 0 |  | 0 |  | 0 | 0 | 0 | 0 | 0 | 0 | 0 | SO 01 | 0 | 0 | 0 | 21 | 0 | 0 | 7 |  |  |  | 0 | 0 | 0 | 722_ | SO 01_72_ | SO 01_ | 0 | 0 | 0 | 564 | 0 | 0 | 0 | P | 722
518 | 722300120 | D+M - potrubí nerezová ocel 18x1,0 mm |  | m | 1895 | 0 | 0 | 0 | 0 |  | 0 |  | 0 | 0 | 0 | 0 | 0 | 0 | 0 | SO 01 | 0 | 0 | 0 | 21 | 0 | 0 | 7 |  |  |  | 0 | 0 | 0 | 722_ | SO 01_72_ | SO 01_ | 0 | 0 | 0 | 565 | 0 | 0 | 0 | P | 722
519 | 722300121 | D+M - potrubí nerezová ocel 22x1,2 mm |  | m | 165 | 0 | 0 | 0 | 0 |  | 0 |  | 0 | 0 | 0 | 0 | 0 | 0 | 0 | SO 01 | 0 | 0 | 0 | 21 | 0 | 0 | 7 |  |  |  | 0 | 0 | 0 | 722_ | SO 01_72_ | SO 01_ | 0 | 0 | 0 | 566 | 0 | 0 | 0 | P | 722
520 | 722300122 | D+M - potrubí nerezová ocel 28x1,5 mm |  | m | 175 | 0 | 0 | 0 | 0 |  | 0 |  | 0 | 0 | 0 | 0 | 0 | 0 | 0 | SO 01 | 0 | 0 | 0 | 21 | 0 | 0 | 7 |  |  |  | 0 | 0 | 0 | 722_ | SO 01_72_ | SO 01_ | 0 | 0 | 0 | 567 | 0 | 0 | 0 | P | 722
521 | 722300123 | D+M - potrubí nerezová ocel 35x1,5 mm |  | m | 630 | 0 | 0 | 0 | 0 |  | 0 |  | 0 | 0 | 0 | 0 | 0 | 0 | 0 | SO 01 | 0 | 0 | 0 | 21 | 0 | 0 | 7 |  |  |  | 0 | 0 | 0 | 722_ | SO 01_72_ | SO 01_ | 0 | 0 | 0 | 568 | 0 | 0 | 0 | P | 722
522 | 722300124 | D+M - potrubí nerezová ocel 42x1,5 mm |  | m | 280 | 0 | 0 | 0 | 0 |  | 0 |  | 0 | 0 | 0 | 0 | 0 | 0 | 0 | SO 01 | 0 | 0 | 0 | 21 | 0 | 0 | 7 |  |  |  | 0 | 0 | 0 | 722_ | SO 01_72_ | SO 01_ | 0 | 0 | 0 | 569 | 0 | 0 | 0 | P | 722
523 | 722300125 | D+M - potrubí nerezová ocel 54x1,5 mm |  | m | 275 | 0 | 0 | 0 | 0 |  | 0 |  | 0 | 0 | 0 | 0 | 0 | 0 | 0 | SO 01 | 0 | 0 | 0 | 21 | 0 | 0 | 7 |  |  |  | 0 | 0 | 0 | 722_ | SO 01_72_ | SO 01_ | 0 | 0 | 0 | 570 | 0 | 0 | 0 | P | 722
524 | 722300126 | D+M - potrubí nerezová ocel 88,9x2,0 mm |  | m | 200 | 0 | 0 | 0 | 0 |  | 0 |  | 0 | 0 | 0 | 0 | 0 | 0 | 0 | SO 01 | 0 | 0 | 0 | 21 | 0 | 0 | 7 |  |  |  | 0 | 0 | 0 | 722_ | SO 01_72_ | SO 01_ | 0 | 0 | 0 | 571 | 0 | 0 | 0 | P | 722
525 | 722400127 | D+M - Izolace MV tl. 30 mm + polep ALS fólií na potrubí d 15-18 mm |  | m | 1045 | 0 | 0 | 0 | 0 |  | 0 |  | 0 | 0 | 0 | 0 | 0 | 0 | 0 | SO 01 | 0 | 0 | 0 | 21 | 0 | 0 | 7 |  |  |  | 0 | 0 | 0 | 722_ | SO 01_72_ | SO 01_ | 0 | 0 | 0 | 572 | 0 | 0 | 0 | P | 722
526 | 722400128 | D+M - Izolace MV tl. 40 mm + polep ALS fólií na potrubí d 20-22 mm |  | m | 155 | 0 | 0 | 0 | 0 |  | 0 |  | 0 | 0 | 0 | 0 | 0 | 0 | 0 | SO 01 | 0 | 0 | 0 | 21 | 0 | 0 | 7 |  |  |  | 0 | 0 | 0 | 722_ | SO 01_72_ | SO 01_ | 0 | 0 | 0 | 573 | 0 | 0 | 0 | P | 722
527 | 722400129 | D+M - Izolace MV tl. 40 mm + polep ALS fólií na potrubí d 25-28 mm |  | m | 180 | 0 | 0 | 0 | 0 |  | 0 |  | 0 | 0 | 0 | 0 | 0 | 0 | 0 | SO 01 | 0 | 0 | 0 | 21 | 0 | 0 | 7 |  |  |  | 0 | 0 | 0 | 722_ | SO 01_72_ | SO 01_ | 0 | 0 | 0 | 574 | 0 | 0 | 0 | P | 722
528 | 722400130 | D+M - Izolace MV tl. 50 mm + polep ALS fólií na potrubí d 32-35 mm |  | m | 605 | 0 | 0 | 0 | 0 |  | 0 |  | 0 | 0 | 0 | 0 | 0 | 0 | 0 | SO 01 | 0 | 0 | 0 | 21 | 0 | 0 | 7 |  |  |  | 0 | 0 | 0 | 722_ | SO 01_72_ | SO 01_ | 0 | 0 | 0 | 575 | 0 | 0 | 0 | P | 722
529 | 722400131 | D+M - Izolace MV tl. 50 mm + polep ALS fólií na potrubí d 40-42 mm |  | m | 301 | 0 | 0 | 0 | 0 |  | 0 |  | 0 | 0 | 0 | 0 | 0 | 0 | 0 | SO 01 | 0 | 0 | 0 | 21 | 0 | 0 | 7 |  |  |  | 0 | 0 | 0 | 722_ | SO 01_72_ | SO 01_ | 0 | 0 | 0 | 576 | 0 | 0 | 0 | P | 722
530 | 722400132 | D+M - Izolace MV tl. 50 mm + polep ALS fólií na potrubí d 50-54 mm |  | m | 275 | 0 | 0 | 0 | 0 |  | 0 |  | 0 | 0 | 0 | 0 | 0 | 0 | 0 | SO 01 | 0 | 0 | 0 | 21 | 0 | 0 | 7 |  |  |  | 0 | 0 | 0 | 722_ | SO 01_72_ | SO 01_ | 0 | 0 | 0 | 577 | 0 | 0 | 0 | P | 722
531 | 722400133 | D+M - Izolace MV tl. 80 mm + polep ALS fólií na potrubí d 87-89 mm |  | m | 200 | 0 | 0 | 0 | 0 |  | 0 |  | 0 | 0 | 0 | 0 | 0 | 0 | 0 | SO 01 | 0 | 0 | 0 | 21 | 0 | 0 | 7 |  |  |  | 0 | 0 | 0 | 722_ | SO 01_72_ | SO 01_ | 0 | 0 | 0 | 578 | 0 | 0 | 0 | P | 722
532 | 722400134 | D+M - Návleková tepelná izolace PE tl. 20 mm + polep AL fólií na potrubí d 15-18 mm |  | m | 850 | 0 | 0 | 0 | 0 |  | 0 |  | 0 | 0 | 0 | 0 | 0 | 0 | 0 | SO 01 | 0 | 0 | 0 | 21 | 0 | 0 | 7 |  |  |  | 0 | 0 | 0 | 722_ | SO 01_72_ | SO 01_ | 0 | 0 | 0 | 579 | 0 | 0 | 0 | P | 722
533 | 722400135 | D+M - Návleková tepelná izolace PE tl. 20 mm + polep AL fólií na potrubí d 20-22 mm |  | m | 10 | 0 | 0 | 0 | 0 |  | 0 |  | 0 | 0 | 0 | 0 | 0 | 0 | 0 | SO 01 | 0 | 0 | 0 | 21 | 0 | 0 | 7 |  |  |  | 0 | 0 | 0 | 722_ | SO 01_72_ | SO 01_ | 0 | 0 | 0 | 580 | 0 | 0 | 0 | P | 722
534 | 722400136 | D+M - Návleková tepelná izolace PE tl. 25 mm + polep AL fólií na potrubí d 25-28 mm |  | m | 16 | 0 | 0 | 0 | 0 |  | 0 |  | 0 | 0 | 0 | 0 | 0 | 0 | 0 | SO 01 | 0 | 0 | 0 | 21 | 0 | 0 | 7 |  |  |  | 0 | 0 | 0 | 722_ | SO 01_72_ | SO 01_ | 0 | 0 | 0 | 581 | 0 | 0 | 0 | P | 722
535 | 722400137 | D+M - Návleková tepelná izolace PE tl. 25 mm + polep AL fólií na potrubí d 32-35 mm |  | m | 25 | 0 | 0 | 0 | 0 |  | 0 |  | 0 | 0 | 0 | 0 | 0 | 0 | 0 | SO 01 | 0 | 0 | 0 | 21 | 0 | 0 | 7 |  |  |  | 0 | 0 | 0 | 722_ | SO 01_72_ | SO 01_ | 0 | 0 | 0 | 582 | 0 | 0 | 0 | P | 722
536 | 722500138 | D+M - WC - Podomítkový montážní prvek pro závěsné WC, pro suchou výstavbu, splachovací nádržka pod omítku 12 cm |  | ks | 25 | 0 | 0 | 0 | 0 |  | 0 |  | 0 | 0 | 0 | 0 | 0 | 0 | 0 | SO 01 | 0 | 0 | 0 | 21 | 0 | 0 | 7 |  |  |  | 0 | 0 | 0 | 722_ | SO 01_72_ | SO 01_ | 0 | 0 | 0 | 583 | 0 | 0 | 0 | P | 722
537 | 722500139 | D+M - WCi - Podomítkový montážní prvek pro závěsné WC, bezbariérový, pro podpěry, pro suchou výstavbu, splachovací nádržka pod omítku 12 cm |  | ks | 4 | 0 | 0 | 0 | 0 |  | 0 |  | 0 | 0 | 0 | 0 | 0 | 0 | 0 | SO 01 | 0 | 0 | 0 | 21 | 0 | 0 | 7 |  |  |  | 0 | 0 | 0 | 722_ | SO 01_72_ | SO 01_ | 0 | 0 | 0 | 584 | 0 | 0 | 0 | P | 722
538 | 722500140 | D+M - U - Elektronická baterie umyvadlová stojánková, směšovací s mixážní páčkou |  | ks | 60 | 0 | 0 | 0 | 0 |  | 0 |  | 0 | 0 | 0 | 0 | 0 | 0 | 0 | SO 01 | 0 | 0 | 0 | 21 | 0 | 0 | 7 |  |  |  | 0 | 0 | 0 | 722_ | SO 01_72_ | SO 01_ | 0 | 0 | 0 | 585 | 0 | 0 | 0 | P | 722
539 | 722500141 | D+M - Ui - Elektronická baterie umyvadlová stojánková, směšovací s mixážní páčkou |  | ks | 4 | 0 | 0 | 0 | 0 |  | 0 |  | 0 | 0 | 0 | 0 | 0 | 0 | 0 | SO 01 | 0 | 0 | 0 | 21 | 0 | 0 | 7 |  |  |  | 0 | 0 | 0 | 722_ | SO 01_72_ | SO 01_ | 0 | 0 | 0 | 586 | 0 | 0 | 0 | P | 722
540 | 722500142 | D+M - SK - Tlačná samouzavírací baterie sprchová směšovací do zdi a náklopná sprchová hlavice |  | ks | 17 | 0 | 0 | 0 | 0 |  | 0 |  | 0 | 0 | 0 | 0 | 0 | 0 | 0 | SO 01 | 0 | 0 | 0 | 21 | 0 | 0 | 7 |  |  |  | 0 | 0 | 0 | 722_ | SO 01_72_ | SO 01_ | 0 | 0 | 0 | 587 | 0 | 0 | 0 | P | 722
541 | 722500143 | D+M - D1 - Dřezová stojánková baterie s vytahovací sprškou |  | ks | 4 | 0 | 0 | 0 | 0 |  | 0 |  | 0 | 0 | 0 | 0 | 0 | 0 | 0 | SO 01 | 0 | 0 | 0 | 21 | 0 | 0 | 7 |  |  |  | 0 | 0 | 0 | 722_ | SO 01_72_ | SO 01_ | 0 | 0 | 0 | 588 | 0 | 0 | 0 | P | 722
542 | 722500144 | D+M - D2 - Dřezová páková baterie se sprchou na mytí nádobí, o rozměrech 65×450×1540 mm |  | ks | 1 | 0 | 0 | 0 | 0 |  | 0 |  | 0 | 0 | 0 | 0 | 0 | 0 | 0 | SO 01 | 0 | 0 | 0 | 21 | 0 | 0 | 7 |  |  |  | 0 | 0 | 0 | 722_ | SO 01_72_ | SO 01_ | 0 | 0 | 0 | 589 | 0 | 0 | 0 | P | 722
543 | 722500145 | D+M - VL - Nástěnná páková baterie a podomítkový instalační modul |  | ks | 3 | 0 | 0 | 0 | 0 |  | 0 |  | 0 | 0 | 0 | 0 | 0 | 0 | 0 | SO 01 | 0 | 0 | 0 | 21 | 0 | 0 | 7 |  |  |  | 0 | 0 | 0 | 722_ | SO 01_72_ | SO 01_ | 0 | 0 | 0 | 590 | 0 | 0 | 0 | P | 722
544 | 722500146 | D+M - VL - Podomítkový montážní prvek pro výlevku, pro suchou výstavbu, se splachovací nádržkou pod omítku a nástěnná armatura na omítku |  | ks | 3 | 0 | 0 | 0 | 0 |  | 0 |  | 0 | 0 | 0 | 0 | 0 | 0 | 0 | SO 01 | 0 | 0 | 0 | 21 | 0 | 0 | 7 |  |  |  | 0 | 0 | 0 | 722_ | SO 01_72_ | SO 01_ | 0 | 0 | 0 | 591 | 0 | 0 | 0 | P | 722
545 | 722500147 | D+M - VV - Výtokový kulový kohout s vnějším závitem a hadicovou vývodkou DN 20 |  | ks | 1 | 0 | 0 | 0 | 0 |  | 0 |  | 0 | 0 | 0 | 0 | 0 | 0 | 0 | SO 01 | 0 | 0 | 0 | 21 | 0 | 0 | 7 |  |  |  | 0 | 0 | 0 | 722_ | SO 01_72_ | SO 01_ | 0 | 0 | 0 | 592 | 0 | 0 | 0 | P | 722
546 | 722500148 | D+M - M - Výtokový ventil 1/2“, krycí deska 180x110mm |  | ks | 2 | 0 | 0 | 0 | 0 |  | 0 |  | 0 | 0 | 0 | 0 | 0 | 0 | 0 | SO 01 | 0 | 0 | 0 | 21 | 0 | 0 | 7 |  |  |  | 0 | 0 | 0 | 722_ | SO 01_72_ | SO 01_ | 0 | 0 | 0 | 593 | 0 | 0 | 0 | P | 722
547 | 722500149 | D+M - UR - Podomítkový montážní prvek pro pisoár, 112–130 cm, pro suchou výstavbu, univerzální, pro ostřikovací hlavici + elektronické ovládání pisoár |  | ks | 4 | 0 | 0 | 0 | 0 |  | 0 |  | 0 | 0 | 0 | 0 | 0 | 0 | 0 | SO 01 | 0 | 0 | 0 | 21 | 0 | 0 | 7 |  |  |  | 0 | 0 | 0 | 722_ | SO 01_72_ | SO 01_ | 0 | 0 | 0 | 594 | 0 | 0 | 0 | P | 722
548 | 722500150 | D+M - H - Nástěnný hydrantový systém s tvarově stálou hadicí o světlosti 19 mm (D 19), délka hadice 30 m |  | ks | 4 | 0 | 0 | 0 | 0 |  | 0 |  | 0 | 0 | 0 | 0 | 0 | 0 | 0 | SO 01 | 0 | 0 | 0 | 21 | 0 | 0 | 7 |  |  |  | 0 | 0 | 0 | 722_ | SO 01_72_ | SO 01_ | 0 | 0 | 0 | 595 | 0 | 0 | 0 | P | 722
549 | 722500151 | D+M - A1 - Příprava pro čtyřkomorové končetinové vany pro vířivou a perličkovou masáž |  | ks | 1 | 0 | 0 | 0 | 0 |  | 0 |  | 0 | 0 | 0 | 0 | 0 | 0 | 0 | SO 01 | 0 | 0 | 0 | 21 | 0 | 0 | 7 |  |  |  | 0 | 0 | 0 | 722_ | SO 01_72_ | SO 01_ | 0 | 0 | 0 | 596 | 0 | 0 | 0 | P | 722
550 | 722500152 | D+M - A2 - Příprava pro připojení celotělové vany pro vířivou a perličkovou masáž |  | ks | 1 | 0 | 0 | 0 | 0 |  | 0 |  | 0 | 0 | 0 | 0 | 0 | 0 | 0 | SO 01 | 0 | 0 | 0 | 21 | 0 | 0 | 7 |  |  |  | 0 | 0 | 0 | 722_ | SO 01_72_ | SO 01_ | 0 | 0 | 0 | 597 | 0 | 0 | 0 | P | 722
551 | 722500153 | D+M - B1 - Příprava pro připojení nástěnného panelu směšovače dezinfekce |  | ks | 1 | 0 | 0 | 0 | 0 |  | 0 |  | 0 | 0 | 0 | 0 | 0 | 0 | 0 | SO 01 | 0 | 0 | 0 | 21 | 0 | 0 | 7 |  |  |  | 0 | 0 | 0 | 722_ | SO 01_72_ | SO 01_ | 0 | 0 | 0 | 598 | 0 | 0 | 0 | P | 722
552 | 722500154 | D+M - Odvzdušňovací ventil DN 15 |  | ks | 1 | 0 | 0 | 0 | 0 |  | 0 |  | 0 | 0 | 0 | 0 | 0 | 0 | 0 | SO 01 | 0 | 0 | 0 | 21 | 0 | 0 | 7 |  |  |  | 0 | 0 | 0 | 722_ | SO 01_72_ | SO 01_ | 0 | 0 | 0 | 599 | 0 | 0 | 0 | P | 722
553 | 722500155 | D+M - Připojovací rohový regulační ventil s filtrem, chromovaná mosaz, sítko nerez, PN10, t = 90 °C, DN 15 |  | ks | 138 | 0 | 0 | 0 | 0 |  | 0 |  | 0 | 0 | 0 | 0 | 0 | 0 | 0 | SO 01 | 0 | 0 | 0 | 21 | 0 | 0 | 7 |  |  |  | 0 | 0 | 0 | 722_ | SO 01_72_ | SO 01_ | 0 | 0 | 0 | 600 | 0 | 0 | 0 | P | 722
554 | 722500156 | D+M - Propojovací nerezové opletené hadice osazených maticemi 3/8" x 1/2" k výtokovým armaturám |  | ks | 138 | 0 | 0 | 0 | 0 |  | 0 |  | 0 | 0 | 0 | 0 | 0 | 0 | 0 | SO 01 | 0 | 0 | 0 | 21 | 0 | 0 | 7 |  |  |  | 0 | 0 | 0 | 722_ | SO 01_72_ | SO 01_ | 0 | 0 | 0 | 601 | 0 | 0 | 0 | P | 722
555 | 722500157 | D+M - Revizní dvířka 300x300 mm |  | ks | 4 | 0 | 0 | 0 | 0 |  | 0 |  | 0 | 0 | 0 | 0 | 0 | 0 | 0 | SO 01 | 0 | 0 | 0 | 21 | 0 | 0 | 7 |  |  |  | 0 | 0 | 0 | 722_ | SO 01_72_ | SO 01_ | 0 | 0 | 0 | 602 | 0 | 0 | 0 | P | 722
556 | 722600158 | D+M - Kulový kohout, závitový, chromovaný, páka, DN 20 |  | ks | 3 | 0 | 0 | 0 | 0 |  | 0 |  | 0 | 0 | 0 | 0 | 0 | 0 | 0 | SO 01 | 0 | 0 | 0 | 21 | 0 | 0 | 7 |  |  |  | 0 | 0 | 0 | 722_ | SO 01_72_ | SO 01_ | 0 | 0 | 0 | 603 | 0 | 0 | 0 | P | 722
557 | 722600159 | D+M - Kulový kohout, závitový, chromovaný, páka, DN 25 |  | ks | 4 | 0 | 0 | 0 | 0 |  | 0 |  | 0 | 0 | 0 | 0 | 0 | 0 | 0 | SO 01 | 0 | 0 | 0 | 21 | 0 | 0 | 7 |  |  |  | 0 | 0 | 0 | 722_ | SO 01_72_ | SO 01_ | 0 | 0 | 0 | 604 | 0 | 0 | 0 | P | 722
558 | 722600160 | D+M - Kulový kohout, závitový, chromovaný, páka, DN 32 |  | ks | 26 | 0 | 0 | 0 | 0 |  | 0 |  | 0 | 0 | 0 | 0 | 0 | 0 | 0 | SO 01 | 0 | 0 | 0 | 21 | 0 | 0 | 7 |  |  |  | 0 | 0 | 0 | 722_ | SO 01_72_ | SO 01_ | 0 | 0 | 0 | 605 | 0 | 0 | 0 | P | 722
559 | 722600161 | D+M - Kulový kohout, závitový, chromovaný, páka, DN 40 |  | ks | 5 | 0 | 0 | 0 | 0 |  | 0 |  | 0 | 0 | 0 | 0 | 0 | 0 | 0 | SO 01 | 0 | 0 | 0 | 21 | 0 | 0 | 7 |  |  |  | 0 | 0 | 0 | 722_ | SO 01_72_ | SO 01_ | 0 | 0 | 0 | 606 | 0 | 0 | 0 | P | 722
560 | 722600162 | D+M - Kulový kohout, závitový, chromovaný, páka, DN 50 |  | ks | 12 | 0 | 0 | 0 | 0 |  | 0 |  | 0 | 0 | 0 | 0 | 0 | 0 | 0 | SO 01 | 0 | 0 | 0 | 21 | 0 | 0 | 7 |  |  |  | 0 | 0 | 0 | 722_ | SO 01_72_ | SO 01_ | 0 | 0 | 0 | 607 | 0 | 0 | 0 | P | 722
561 | 722600163 | D+M - Kulový kohout, závitový, chromovaný, páka, DN 80 |  | ks | 8 | 0 | 0 | 0 | 0 |  | 0 |  | 0 | 0 | 0 | 0 | 0 | 0 | 0 | SO 01 | 0 | 0 | 0 | 21 | 0 | 0 | 7 |  |  |  | 0 | 0 | 0 | 722_ | SO 01_72_ | SO 01_ | 0 | 0 | 0 | 608 | 0 | 0 | 0 | P | 722
562 | 722600164 | D+M - Kulový kohout, závitový, chromovaný, motýlek, DN 25 |  | ks | 4 | 0 | 0 | 0 | 0 |  | 0 |  | 0 | 0 | 0 | 0 | 0 | 0 | 0 | SO 01 | 0 | 0 | 0 | 21 | 0 | 0 | 7 |  |  |  | 0 | 0 | 0 | 722_ | SO 01_72_ | SO 01_ | 0 | 0 | 0 | 609 | 0 | 0 | 0 | P | 722
563 | 722600165 | D+M - Kulový uzávěr přírubový nerez, koule a dřík nerez, provedení páka - L=180mm, t = 100 °C, PN16, DN 80 |  | ks | 2 | 0 | 0 | 0 | 0 |  | 0 |  | 0 | 0 | 0 | 0 | 0 | 0 | 0 | SO 01 | 0 | 0 | 0 | 21 | 0 | 0 | 7 |  |  |  | 0 | 0 | 0 | 722_ | SO 01_72_ | SO 01_ | 0 | 0 | 0 | 610 | 0 | 0 | 0 | P | 722
564 | 722600166 | D+M - Vypouštěcí kulový kohout s integrovaným těsněním, vnější závity, s hadicovou vývodkou a zátkou, ovládací krátká páčka - červená, max 10 bar, max |  | ks | 4 | 0 | 0 | 0 | 0 |  | 0 |  | 0 | 0 | 0 | 0 | 0 | 0 | 0 | SO 01 | 0 | 0 | 0 | 21 | 0 | 0 | 7 |  |  |  | 0 | 0 | 0 | 722_ | SO 01_72_ | SO 01_ | 0 | 0 | 0 | 611 | 0 | 0 | 0 | P | 722
565 | 722600167 | D+M - Vypouštěcí kulový kohout s integrovaným těsněním, vnější závity, s hadicovou vývodkou a zátkou, ovládací krátká páčka - červená, max 10 bar, max |  | ks | 2 | 0 | 0 | 0 | 0 |  | 0 |  | 0 | 0 | 0 | 0 | 0 | 0 | 0 | SO 01 | 0 | 0 | 0 | 21 | 0 | 0 | 7 |  |  |  | 0 | 0 | 0 | 722_ | SO 01_72_ | SO 01_ | 0 | 0 | 0 | 612 | 0 | 0 | 0 | P | 722
566 | 722600168 | D+M - Vodorovná zpětná klapka, měkké těsnění na disku, mosazná, PN 10, DN 32 |  | ks | 2 | 0 | 0 | 0 | 0 |  | 0 |  | 0 | 0 | 0 | 0 | 0 | 0 | 0 | SO 01 | 0 | 0 | 0 | 21 | 0 | 0 | 7 |  |  |  | 0 | 0 | 0 | 722_ | SO 01_72_ | SO 01_ | 0 | 0 | 0 | 613 | 0 | 0 | 0 | P | 722
567 | 722600169 | D+M - Zpětná klapka s gumovým těsněním, mosazná, DN 40 |  | ks | 2 | 0 | 0 | 0 | 0 |  | 0 |  | 0 | 0 | 0 | 0 | 0 | 0 | 0 | SO 01 | 0 | 0 | 0 | 21 | 0 | 0 | 7 |  |  |  | 0 | 0 | 0 | 722_ | SO 01_72_ | SO 01_ | 0 | 0 | 0 | 614 | 0 | 0 | 0 | P | 722
568 | 722600170 | D+M - Zpětná klapka s gumovým těsněním, mosazná, DN 50 |  | ks | 4 | 0 | 0 | 0 | 0 |  | 0 |  | 0 | 0 | 0 | 0 | 0 | 0 | 0 | SO 01 | 0 | 0 | 0 | 21 | 0 | 0 | 7 |  |  |  | 0 | 0 | 0 | 722_ | SO 01_72_ | SO 01_ | 0 | 0 | 0 | 615 | 0 | 0 | 0 | P | 722
569 | 722600171 | D+M - Zpětná klapka s gumovým těsněním, mosazná, DN 80 |  | ks | 1 | 0 | 0 | 0 | 0 |  | 0 |  | 0 | 0 | 0 | 0 | 0 | 0 | 0 | SO 01 | 0 | 0 | 0 | 21 | 0 | 0 | 7 |  |  |  | 0 | 0 | 0 | 722_ | SO 01_72_ | SO 01_ | 0 | 0 | 0 | 616 | 0 | 0 | 0 | P | 722
570 | 722600172 | D+M - Kulový kohout s vypouštěním, závitový, chromovaný, páka, DN 15 |  | ks | 93 | 0 | 0 | 0 | 0 |  | 0 |  | 0 | 0 | 0 | 0 | 0 | 0 | 0 | SO 01 | 0 | 0 | 0 | 21 | 0 | 0 | 7 |  |  |  | 0 | 0 | 0 | 722_ | SO 01_72_ | SO 01_ | 0 | 0 | 0 | 617 | 0 | 0 | 0 | P | 722
571 | 722600173 | D+M - Kulový kohout s vypouštěním, závitový, chromovaný, páka, DN 20 |  | ks | 1 | 0 | 0 | 0 | 0 |  | 0 |  | 0 | 0 | 0 | 0 | 0 | 0 | 0 | SO 01 | 0 | 0 | 0 | 21 | 0 | 0 | 7 |  |  |  | 0 | 0 | 0 | 722_ | SO 01_72_ | SO 01_ | 0 | 0 | 0 | 618 | 0 | 0 | 0 | P | 722
572 | 722600174 | D+M - Kulový kohout s vypouštěním, závitový, chromovaný, páka, DN 25 |  | ks | 2 | 0 | 0 | 0 | 0 |  | 0 |  | 0 | 0 | 0 | 0 | 0 | 0 | 0 | SO 01 | 0 | 0 | 0 | 21 | 0 | 0 | 7 |  |  |  | 0 | 0 | 0 | 722_ | SO 01_72_ | SO 01_ | 0 | 0 | 0 | 619 | 0 | 0 | 0 | P | 722
573 | 722600175 | D+M - Y-filtr závitový s nerezovým sítkem, t = 80 °C, PN16, mosaz, 500 µm, Kv 36,00, DN 50 |  | ks | 4 | 0 | 0 | 0 | 0 |  | 0 |  | 0 | 0 | 0 | 0 | 0 | 0 | 0 | SO 01 | 0 | 0 | 0 | 21 | 0 | 0 | 7 |  |  |  | 0 | 0 | 0 | 722_ | SO 01_72_ | SO 01_ | 0 | 0 | 0 | 620 | 0 | 0 | 0 | P | 722
574 | 722600176 | D+M - Y-filtr závitový s nerezovým sítkem, t = 80 °C, PN16, mosaz, 600 µm, Kv 80,00, DN 80 |  | ks | 1 | 0 | 0 | 0 | 0 |  | 0 |  | 0 | 0 | 0 | 0 | 0 | 0 | 0 | SO 01 | 0 | 0 | 0 | 21 | 0 | 0 | 7 |  |  |  | 0 | 0 | 0 | 722_ | SO 01_72_ | SO 01_ | 0 | 0 | 0 | 621 | 0 | 0 | 0 | P | 722
575 | 722600177 | D+M - Nerezová příruba s nátrubkem pro zalisování, t = 120 °C, PN16, DN 32 (35 mm) |  | ks | 4 | 0 | 0 | 0 | 0 |  | 0 |  | 0 | 0 | 0 | 0 | 0 | 0 | 0 | SO 01 | 0 | 0 | 0 | 21 | 0 | 0 | 7 |  |  |  | 0 | 0 | 0 | 722_ | SO 01_72_ | SO 01_ | 0 | 0 | 0 | 622 | 0 | 0 | 0 | P | 722
576 | 722600178 | D+M - Nerezová příruba s nátrubkem pro zalisování, t = 120 °C, PN16, DN 50 (54 mm) |  | ks | 4 | 0 | 0 | 0 | 0 |  | 0 |  | 0 | 0 | 0 | 0 | 0 | 0 | 0 | SO 01 | 0 | 0 | 0 | 21 | 0 | 0 | 7 |  |  |  | 0 | 0 | 0 | 722_ | SO 01_72_ | SO 01_ | 0 | 0 | 0 | 623 | 0 | 0 | 0 | P | 722
577 | 722600179 | D+M - Nerezová příruba s nátrubkem pro zalisování, t = 120 °C, PN16, DN 80 (88,9 mm) |  | ks | 2 | 0 | 0 | 0 | 0 |  | 0 |  | 0 | 0 | 0 | 0 | 0 | 0 | 0 | SO 01 | 0 | 0 | 0 | 21 | 0 | 0 | 7 |  |  |  | 0 | 0 | 0 | 722_ | SO 01_72_ | SO 01_ | 0 | 0 | 0 | 624 | 0 | 0 | 0 | P | 722
578 | 722600180 | D+M - Termostatický ventil pro cirkulaci teplé vody s měřicí vsuvkou, DN 20 |  | ks | 3 | 0 | 0 | 0 | 0 |  | 0 |  | 0 | 0 | 0 | 0 | 0 | 0 | 0 | SO 01 | 0 | 0 | 0 | 21 | 0 | 0 | 7 |  |  |  | 0 | 0 | 0 | 722_ | SO 01_72_ | SO 01_ | 0 | 0 | 0 | 625 | 0 | 0 | 0 | P | 722
579 | 722600181 | D+M - Vyvažovací ventil s vypouštěním, DN 32 |  | ks | 4 | 0 | 0 | 0 | 0 |  | 0 |  | 0 | 0 | 0 | 0 | 0 | 0 | 0 | SO 01 | 0 | 0 | 0 | 21 | 0 | 0 | 7 |  |  |  | 0 | 0 | 0 | 722_ | SO 01_72_ | SO 01_ | 0 | 0 | 0 | 626 | 0 | 0 | 0 | P | 722
580 | 722600182 | D+M - CČ - Jednostupňové monoblokové čerpadlo s axiálním sáním dle EN 733, z korozivzdorné oceli 32-125.1/121 |  | ks | 4 | 0 | 0 | 0 | 0 |  | 0 |  | 0 | 0 | 0 | 0 | 0 | 0 | 0 | SO 01 | 0 | 0 | 0 | 21 | 0 | 0 | 7 |  |  |  | 0 | 0 | 0 | 722_ | SO 01_72_ | SO 01_ | 0 | 0 | 0 | 627 | 0 | 0 | 0 | P | 722
581 | 722600183 | D+M - Vodoměr na studenou vodu, DN 25, Q = 6,3 m3/h, t = 30 °C, L = 260 mm, včetně M-Bus modulu pro dálkový odečet |  | ks | 1 | 0 | 0 | 0 | 0 |  | 0 |  | 0 | 0 | 0 | 0 | 0 | 0 | 0 | SO 01 | 0 | 0 | 0 | 21 | 0 | 0 | 7 |  |  |  | 0 | 0 | 0 | 722_ | SO 01_72_ | SO 01_ | 0 | 0 | 0 | 628 | 0 | 0 | 0 | P | 722
582 | 722600184 | D+M - Vodoměr na studenou vodu, DN 32, Q = 10,0 m3/h, t = 30 °C, L = 260 mm, včetně M-Bus modulu pro dálkový odečet |  | ks | 1 | 0 | 0 | 0 | 0 |  | 0 |  | 0 | 0 | 0 | 0 | 0 | 0 | 0 | SO 01 | 0 | 0 | 0 | 21 | 0 | 0 | 7 |  |  |  | 0 | 0 | 0 | 722_ | SO 01_72_ | SO 01_ | 0 | 0 | 0 | 629 | 0 | 0 | 0 | P | 722
583 | 722600185 | D+M - Vodoměr na studenou vodu, DN 50, Q = 25,0 m3/h, t = 30 °C, L = 300 mm, včetně M-Bus modulu pro dálkový odečet |  | ks | 1 | 0 | 0 | 0 | 0 |  | 0 |  | 0 | 0 | 0 | 0 | 0 | 0 | 0 | SO 01 | 0 | 0 | 0 | 21 | 0 | 0 | 7 |  |  |  | 0 | 0 | 0 | 722_ | SO 01_72_ | SO 01_ | 0 | 0 | 0 | 630 | 0 | 0 | 0 | P | 722
584 | 722600186 | D+M - Vodoměr na teplou vodu, DN 25, Q = 6,3 m3/h, t = 90 °C, L = 260 mm, včetně M-Bus modulu pro dálkový odečet |  | ks | 1 | 0 | 0 | 0 | 0 |  | 0 |  | 0 | 0 | 0 | 0 | 0 | 0 | 0 | SO 01 | 0 | 0 | 0 | 21 | 0 | 0 | 7 |  |  |  | 0 | 0 | 0 | 722_ | SO 01_72_ | SO 01_ | 0 | 0 | 0 | 631 | 0 | 0 | 0 | P | 722
585 | 722600187 | D+M - Vodoměr na teplou vodu, DN 32, Q = 10,0 m3/h, t = 90 °C, L = 260 mm, včetně M-Bus modulu pro dálkový odečet |  | ks | 1 | 0 | 0 | 0 | 0 |  | 0 |  | 0 | 0 | 0 | 0 | 0 | 0 | 0 | SO 01 | 0 | 0 | 0 | 21 | 0 | 0 | 7 |  |  |  | 0 | 0 | 0 | 722_ | SO 01_72_ | SO 01_ | 0 | 0 | 0 | 632 | 0 | 0 | 0 | P | 722
586 | 722600188 | D+M - Bezpečnostní objímky a plomby k vodoměru |  | ks | 5 | 0 | 0 | 0 | 0 |  | 0 |  | 0 | 0 | 0 | 0 | 0 | 0 | 0 | SO 01 | 0 | 0 | 0 | 21 | 0 | 0 | 7 |  |  |  | 0 | 0 | 0 | 722_ | SO 01_72_ | SO 01_ | 0 | 0 | 0 | 633 | 0 | 0 | 0 | P | 722
587 | 722600189 | D+M - Membránová zpětná klapka plastová pro vodoměr |  | ks | 10 | 0 | 0 | 0 | 0 |  | 0 |  | 0 | 0 | 0 | 0 | 0 | 0 | 0 | SO 01 | 0 | 0 | 0 | 21 | 0 | 0 | 7 |  |  |  | 0 | 0 | 0 | 722_ | SO 01_72_ | SO 01_ | 0 | 0 | 0 | 634 | 0 | 0 | 0 | P | 722
588 | 722600190 | D+M - Zátka nerezová ocel, PN 16, T = 120 °C, DN 32 (35 mm) |  | ks | 1 | 0 | 0 | 0 | 0 |  | 0 |  | 0 | 0 | 0 | 0 | 0 | 0 | 0 | SO 01 | 0 | 0 | 0 | 21 | 0 | 0 | 7 |  |  |  | 0 | 0 | 0 | 722_ | SO 01_72_ | SO 01_ | 0 | 0 | 0 | 635 | 0 | 0 | 0 | P | 722
589 | 722600191 | D+M - Zátka nerezová ocel, PN 16, T = 120 °C, DN 80 (88,9 mm) |  | ks | 1 | 0 | 0 | 0 | 0 |  | 0 |  | 0 | 0 | 0 | 0 | 0 | 0 | 0 | SO 01 | 0 | 0 | 0 | 21 | 0 | 0 | 7 |  |  |  | 0 | 0 | 0 | 722_ | SO 01_72_ | SO 01_ | 0 | 0 | 0 | 636 | 0 | 0 | 0 | P | 722
590 | 722600192 | D+M - Přepážkový filtr na studenou vodu s automatickým zpětným proplachem DN 80 (Filtrace na vstup studené vody do objektu) |  | ks | 1 | 0 | 0 | 0 | 0 |  | 0 |  | 0 | 0 | 0 | 0 | 0 | 0 | 0 | SO 01 | 0 | 0 | 0 | 21 | 0 | 0 | 7 |  |  |  | 0 | 0 | 0 | 722_ | SO 01_72_ | SO 01_ | 0 | 0 | 0 | 637 | 0 | 0 | 0 | P | 722
591 | 722700193 | D+M - Požární utěsnění prostupu pro dvojic až pětici potrubí - min. EI 60-120 min |  | ks | 14 | 0 | 0 | 0 | 0 |  | 0 |  | 0 | 0 | 0 | 0 | 0 | 0 | 0 | SO 01 | 0 | 0 | 0 | 21 | 0 | 0 | 7 |  |  |  | 0 | 0 | 0 | 722_ | SO 01_72_ | SO 01_ | 0 | 0 | 0 | 638 | 0 | 0 | 0 | P | 722
592 | 722800194 | Bourání prostupu nosnou stěnou a stropem pro dvojic až pětici potrubí do DN 80, včetně transportu suti a uložení na skládku + oprava, začištění omítky |  | ks | 53 | 0 | 0 | 0 | 0 |  | 0 |  | 0 | 0 | 0 | 0 | 0 | 0 | 0 | SO 01 | 0 | 0 | 0 | 21 | 0 | 0 | 7 |  |  |  | 0 | 0 | 0 | 722_ | SO 01_72_ | SO 01_ | 0 | 0 | 0 | 639 | 0 | 0 | 0 | P | 722
593 | 722800195 | Bourání prostupu příčkou dvojic pro potrubí do DN 40, včetně transportu suti a uložení na skládku + oprava, začištění omítky, utěsnění prostupu a malb |  | ks | 40 | 0 | 0 | 0 | 0 |  | 0 |  | 0 | 0 | 0 | 0 | 0 | 0 | 0 | SO 01 | 0 | 0 | 0 | 21 | 0 | 0 | 7 |  |  |  | 0 | 0 | 0 | 722_ | SO 01_72_ | SO 01_ | 0 | 0 | 0 | 640 | 0 | 0 | 0 | P | 722
594 | 722800196 | Drážka ve zdivu pro dvojic potrubí do DN 40, včetně transportu suti a uložení na skládku + oprava, začištění omítky, utěsnění prostupu a malba |  | m | 50 | 0 | 0 | 0 | 0 |  | 0 |  | 0 | 0 | 0 | 0 | 0 | 0 | 0 | SO 01 | 0 | 0 | 0 | 21 | 0 | 0 | 7 |  |  |  | 0 | 0 | 0 | 722_ | SO 01_72_ | SO 01_ | 0 | 0 | 0 | 641 | 0 | 0 | 0 | P | 722
595 | 722800197 | Ostatní bourací, přípomocné a zednické práce |  | hod | 100 | 0 | 0 | 0 | 0 |  | 0 |  | 0 | 0 | 0 | 0 | 0 | 0 | 0 | SO 01 | 0 | 0 | 0 | 21 | 0 | 0 | 7 |  |  |  | 0 | 0 | 0 | 722_ | SO 01_72_ | SO 01_ | 0 | 0 | 0 | 642 | 0 | 0 | 0 | P | 722
596 | 722900198 | Vypuštění soustavy |  | ks | 1 | 0 | 0 | 0 | 0 |  | 0 |  | 0 | 0 | 0 | 0 | 0 | 0 | 0 | SO 01 | 0 | 0 | 0 | 21 | 0 | 0 | 7 |  |  |  | 0 | 0 | 0 | 722_ | SO 01_72_ | SO 01_ | 0 | 0 | 0 | 643 | 0 | 0 | 0 | P | 722
597 | 722900199 | Napuštění soustavy |  | ks | 2 | 0 | 0 | 0 | 0 |  | 0 |  | 0 | 0 | 0 | 0 | 0 | 0 | 0 | SO 01 | 0 | 0 | 0 | 21 | 0 | 0 | 7 |  |  |  | 0 | 0 | 0 | 722_ | SO 01_72_ | SO 01_ | 0 | 0 | 0 | 644 | 0 | 0 | 0 | P | 722
598 | 722900200 | Tlaková zkouška vnitřní potrubí do DN 80 |  | m | 3662 | 0 | 0 | 0 | 0 |  | 0 |  | 0 | 0 | 0 | 0 | 0 | 0 | 0 | SO 01 | 0 | 0 | 0 | 21 | 0 | 0 | 7 |  |  |  | 0 | 0 | 0 | 722_ | SO 01_72_ | SO 01_ | 0 | 0 | 0 | 645 | 0 | 0 | 0 | P | 722
599 | 722900201 | Proplach a dezinfekce vodovodního potrubí do DN 80 |  | m | 3662 | 0 | 0 | 0 | 0 |  | 0 |  | 0 | 0 | 0 | 0 | 0 | 0 | 0 | SO 01 | 0 | 0 | 0 | 21 | 0 | 0 | 7 |  |  |  | 0 | 0 | 0 | 722_ | SO 01_72_ | SO 01_ | 0 | 0 | 0 | 646 | 0 | 0 | 0 | P | 722
600 | 722900202 | Zkouška těsnosti vodovodního potrubí do DN 80 |  | m | 3662 | 0 | 0 | 0 | 0 |  | 0 |  | 0 | 0 | 0 | 0 | 0 | 0 | 0 | SO 01 | 0 | 0 | 0 | 21 | 0 | 0 | 7 |  |  |  | 0 | 0 | 0 | 722_ | SO 01_72_ | SO 01_ | 0 | 0 | 0 | 647 | 0 | 0 | 0 | P | 722
601 | 722900203 | Montážní práce, inženýrské práce a kompletační práce systému měření vody |  | hod | 10 | 0 | 0 | 0 | 0 |  | 0 |  | 0 | 0 | 0 | 0 | 0 | 0 | 0 | SO 01 | 0 | 0 | 0 | 21 | 0 | 0 | 7 |  |  |  | 0 | 0 | 0 | 722_ | SO 01_72_ | SO 01_ | 0 | 0 | 0 | 648 | 0 | 0 | 0 | P | 722
602 | 722900204 | Komplexní zkoušky a seřízení systému měření vody |  | hod | 10 | 0 | 0 | 0 | 0 |  | 0 |  | 0 | 0 | 0 | 0 | 0 | 0 | 0 | SO 01 | 0 | 0 | 0 | 21 | 0 | 0 | 7 |  |  |  | 0 | 0 | 0 | 722_ | SO 01_72_ | SO 01_ | 0 | 0 | 0 | 649 | 0 | 0 | 0 | P | 722
603 | 722900205 | Pojízdné lešení, pomocné konstrukce, montážní plošina v rámci výšky jednoho podlaží |  | hod | 160 | 0 | 0 | 0 | 0 |  | 0 |  | 0 | 0 | 0 | 0 | 0 | 0 | 0 | SO 01 | 0 | 0 | 0 | 21 | 0 | 0 | 7 |  |  |  | 0 | 0 | 0 | 722_ | SO 01_72_ | SO 01_ | 0 | 0 | 0 | 650 | 0 | 0 | 0 | P | 722
604 | 722900206 | Zajištění funkčností ostatních pavilonů zásobování teplou vodou - přeložky a ostatní |  | ks | 1 | 0 | 0 | 0 | 0 |  | 0 |  | 0 | 0 | 0 | 0 | 0 | 0 | 0 | SO 01 | 0 | 0 | 0 | 21 | 0 | 0 | 7 |  |  |  | 0 | 0 | 0 | 722_ | SO 01_72_ | SO 01_ | 0 | 0 | 0 | 651 | 0 | 0 | 0 | P | 722
605 | 722900207 | Přesun hmot |  | ks | 1 | 0 | 0 | 0 | 0 |  | 0 |  | 0 | 0 | 0 | 0 | 0 | 0 | 0 | SO 01 | 0 | 0 | 0 | 21 | 0 | 0 | 7 |  |  |  | 0 | 0 | 0 | 722_ | SO 01_72_ | SO 01_ | 0 | 0 | 0 | 652 | 0 | 0 | 0 | P | 722
606 | 722900208 | Dokumentace skutečného provedení (3 paré) - není součástí položky ve VRN |  | ks | 1 | 0 | 0 | 0 | 0 |  | 0 |  | 0 | 0 | 0 | 0 | 0 | 0 | 0 | SO 01 | 0 | 0 | 0 | 21 | 0 | 0 | 7 |  |  |  | 0 | 0 | 0 | 722_ | SO 01_72_ | SO 01_ | 0 | 0 | 0 | 653 | 0 | 0 | 0 | P | 722
607 | 722900209 | Koordinace - není součástí položky ve VRN |  | ks | 1 | 0 | 0 | 0 | 0 |  | 0 |  | 0 | 0 | 0 | 0 | 0 | 0 | 0 | SO 01 | 0 | 0 | 0 | 21 | 0 | 0 | 7 |  |  |  | 0 | 0 | 0 | 722_ | SO 01_72_ | SO 01_ | 0 | 0 | 0 | 654 | 0 | 0 | 0 | P | 722
| 728 | Vzduchotechnika |  |  |  |  | 0 | 0 | 0 | [10 empty] | SO 01 | [7 empty] | 0 | 0 | 0
608 | 728100101 | VĚTRACÍ JEDNOTKA |  | ks | 1 | 0 | 0 | 0 | 0 |  | 0 |  | 0 | 0 | 0 | 0 | 0 | 0 | 0 | SO 01 | 0 | 0 | 0 | 21 | 0 | 0 | 7 |  |  |  | 0 | 0 | 0 | 728_ | SO 01_72_ | SO 01_ | 0 | 0 | 0 | 656 | 0 | 0 | 0 | P | 728
609 | 728100102 | Kondenzační jednotka CHLAD 12KW, PŘÍKON 3,3KW/400V |  | ks | 1 | 0 | 0 | 0 | 0 |  | 0 |  | 0 | 0 | 0 | 0 | 0 | 0 | 0 | SO 01 | 0 | 0 | 0 | 21 | 0 | 0 | 7 |  |  |  | 0 | 0 | 0 | 728_ | SO 01_72_ | SO 01_ | 0 | 0 | 0 | 657 | 0 | 0 | 0 | P | 728
610 | 728100103 | Řídící box,bipolár.výstup EEV,Modbus,MOV |  | ks | 1 | 0 | 0 | 0 | 0 |  | 0 |  | 0 | 0 | 0 | 0 | 0 | 0 | 0 | SO 01 | 0 | 0 | 0 | 21 | 0 | 0 | 7 |  |  |  | 0 | 0 | 0 | 728_ | SO 01_72_ | SO 01_ | 0 | 0 | 0 | 658 | 0 | 0 | 0 | P | 728
611 | 728100104 | El.expanzní ventil (6~58 kW) |  | ks | 1 | 0 | 0 | 0 | 0 |  | 0 |  | 0 | 0 | 0 | 0 | 0 | 0 | 0 | SO 01 | 0 | 0 | 0 | 21 | 0 | 0 | 7 |  |  |  | 0 | 0 | 0 | 728_ | SO 01_72_ | SO 01_ | 0 | 0 | 0 | 659 | 0 | 0 | 0 | P | 728
612 | 728100105 | Protidešťové žaluzie PZZN-500x500 |  | ks | 2 | 0 | 0 | 0 | 0 |  | 0 |  | 0 | 0 | 0 | 0 | 0 | 0 | 0 | SO 01 | 0 | 0 | 0 | 21 | 0 | 0 | 7 |  |  |  | 0 | 0 | 0 | 728_ | SO 01_72_ | SO 01_ | 0 | 0 | 0 | 660 | 0 | 0 | 0 | P | 728
613 | 728100106 | Buňkový tlumič hluku 500x500x2000 . 1 náběhy na obou koncích tlumiče |  | ks | 6 | 0 | 0 | 0 | 0 |  | 0 |  | 0 | 0 | 0 | 0 | 0 | 0 | 0 | SO 01 | 0 | 0 | 0 | 21 | 0 | 0 | 7 |  |  |  | 0 | 0 | 0 | 728_ | SO 01_72_ | SO 01_ | 0 | 0 | 0 | 661 | 0 | 0 | 0 | P | 728
614 | 728100107 | Pož.klapka vč.servopohonu 500x250 |  | ks | 2 | 0 | 0 | 0 | 0 |  | 0 |  | 0 | 0 | 0 | 0 | 0 | 0 | 0 | SO 01 | 0 | 0 | 0 | 21 | 0 | 0 | 7 |  |  |  | 0 | 0 | 0 | 728_ | SO 01_72_ | SO 01_ | 0 | 0 | 0 | 662 | 0 | 0 | 0 | P | 728
615 | 728100108 | Pož.klapka vč.servopohonu 400x250 |  | ks | 2 | 0 | 0 | 0 | 0 |  | 0 |  | 0 | 0 | 0 | 0 | 0 | 0 | 0 | SO 01 | 0 | 0 | 0 | 21 | 0 | 0 | 7 |  |  |  | 0 | 0 | 0 | 728_ | SO 01_72_ | SO 01_ | 0 | 0 | 0 | 663 | 0 | 0 | 0 | P | 728
616 | 728100109 | Protipož.izolace tl. 60 mm odolnost 30 min |  | m2 | 5.44 | 0 | 0 | 0 | 0 |  | 0 |  | 0 | 0 | 0 | 0 | 0 | 0 | 0 | SO 01 | 0 | 0 | 0 | 21 | 0 | 0 | 7 |  |  |  | 0 | 0 | 0 | 728_ | SO 01_72_ | SO 01_ | 0 | 0 | 0 | 664 | 0 | 0 | 0 | P | 728
617 | 728100110 | VÍŘIVÝ ANEMOSTAT PŘÍVODNÍ S REGULAČNÍ KLAPKOU vel.200 |  | ks | 24 | 0 | 0 | 0 | 0 |  | 0 |  | 0 | 0 | 0 | 0 | 0 | 0 | 0 | SO 01 | 0 | 0 | 0 | 21 | 0 | 0 | 7 |  |  |  | 0 | 0 | 0 | 728_ | SO 01_72_ | SO 01_ | 0 | 0 | 0 | 665 | 0 | 0 | 0 | P | 728
618 | 728100111 | VÍŘIVÝ ANEMOSTAT PŘÍVODNÍ S REGULAČNÍ KLAPKOU vel.315 |  | ks | 12 | 0 | 0 | 0 | 0 |  | 0 |  | 0 | 0 | 0 | 0 | 0 | 0 | 0 | SO 01 | 0 | 0 | 0 | 21 | 0 | 0 | 7 |  |  |  | 0 | 0 | 0 | 728_ | SO 01_72_ | SO 01_ | 0 | 0 | 0 | 666 | 0 | 0 | 0 | P | 728
619 | 728100112 | Talířové ventily D125 odvodní |  | ks | 32 | 0 | 0 | 0 | 0 |  | 0 |  | 0 | 0 | 0 | 0 | 0 | 0 | 0 | SO 01 | 0 | 0 | 0 | 21 | 0 | 0 | 7 |  |  |  | 0 | 0 | 0 | 728_ | SO 01_72_ | SO 01_ | 0 | 0 | 0 | 667 | 0 | 0 | 0 | P | 728
620 | 728100113 | Talířové ventily D160 odvodní |  | ks | 34 | 0 | 0 | 0 | 0 |  | 0 |  | 0 | 0 | 0 | 0 | 0 | 0 | 0 | SO 01 | 0 | 0 | 0 | 21 | 0 | 0 | 7 |  |  |  | 0 | 0 | 0 | 728_ | SO 01_72_ | SO 01_ | 0 | 0 | 0 | 668 | 0 | 0 | 0 | P | 728
621 | 728100114 | Výfuková hlavice VH 500x500-S |  | ks | 1 | 0 | 0 | 0 | 0 |  | 0 |  | 0 | 0 | 0 | 0 | 0 | 0 | 0 | SO 01 | 0 | 0 | 0 | 21 | 0 | 0 | 7 |  |  |  | 0 | 0 | 0 | 728_ | SO 01_72_ | SO 01_ | 0 | 0 | 0 | 669 | 0 | 0 | 0 | P | 728
622 | 728100115 | OHEBNÁ HLINÍKOVÁ HADICE HLUKOVĚ IZOLOVANÁ d 160 |  | bm | 58 | 0 | 0 | 0 | 0 |  | 0 |  | 0 | 0 | 0 | 0 | 0 | 0 | 0 | SO 01 | 0 | 0 | 0 | 21 | 0 | 0 | 7 |  |  |  | 0 | 0 | 0 | 728_ | SO 01_72_ | SO 01_ | 0 | 0 | 0 | 670 | 0 | 0 | 0 | P | 728
623 | 728100116 | OHEBNÁ HLINÍKOVÁ HADICE HLUKOVĚ IZOLOVANÁ d 127 |  | bm | 32 | 0 | 0 | 0 | 0 |  | 0 |  | 0 | 0 | 0 | 0 | 0 | 0 | 0 | SO 01 | 0 | 0 | 0 | 21 | 0 | 0 | 7 |  |  |  | 0 | 0 | 0 | 728_ | SO 01_72_ | SO 01_ | 0 | 0 | 0 | 671 | 0 | 0 | 0 | P | 728
624 | 728100117 | OHEBNÁ HLINÍKOVÁ HADICE HLUKOVĚ IZOLOVANÁ d 203 |  | bm | 36 | 0 | 0 | 0 | 0 |  | 0 |  | 0 | 0 | 0 | 0 | 0 | 0 | 0 | SO 01 | 0 | 0 | 0 | 21 | 0 | 0 | 7 |  |  |  | 0 | 0 | 0 | 728_ | SO 01_72_ | SO 01_ | 0 | 0 | 0 | 672 | 0 | 0 | 0 | P | 728
625 | 728100118 | TEPELNÉ IZOLACE POTRUBÍ DLE OZNAČENÍ NA VÝKRESU: IZOLACE POTRUBÍ DESKOU Z MINERÁLNÍ PLSTI 1x POLEP AL FOLIÍ NA TRNY tl.40 mm |  | m2 | 244.25 | 0 | 0 | 0 | 0 |  | 0 |  | 0 | 0 | 0 | 0 | 0 | 0 | 0 | SO 01 | 0 | 0 | 0 | 21 | 0 | 0 | 7 |  |  |  | 0 | 0 | 0 | 728_ | SO 01_72_ | SO 01_ | 0 | 0 | 0 | 673 | 0 | 0 | 0 | P | 728
626 | 728200201 | VĚTRACÍ JEDNOTKA |  | ks | 1 | 0 | 0 | 0 | 0 |  | 0 |  | 0 | 0 | 0 | 0 | 0 | 0 | 0 | SO 01 | 0 | 0 | 0 | 21 | 0 | 0 | 7 |  |  |  | 0 | 0 | 0 | 728_ | SO 01_72_ | SO 01_ | 0 | 0 | 0 | 674 | 0 | 0 | 0 | P | 728
627 | 728200202 | Výfuková hlavice VHH--400x500 |  | ks | 1 | 0 | 0 | 0 | 0 |  | 0 |  | 0 | 0 | 0 | 0 | 0 | 0 | 0 | SO 01 | 0 | 0 | 0 | 21 | 0 | 0 | 7 |  |  |  | 0 | 0 | 0 | 728_ | SO 01_72_ | SO 01_ | 0 | 0 | 0 | 675 | 0 | 0 | 0 | P | 728
628 | 728200203 | Protidešťová žaluzie |  | ks | 2 | 0 | 0 | 0 | 0 |  | 0 |  | 0 | 0 | 0 | 0 | 0 | 0 | 0 | SO 01 | 0 | 0 | 0 | 21 | 0 | 0 | 7 |  |  |  | 0 | 0 | 0 | 728_ | SO 01_72_ | SO 01_ | 0 | 0 | 0 | 676 | 0 | 0 | 0 | P | 728
629 | 728200204 | Buňkový tlumič hluku 400x500x2000 . 1 náběhy na obou koncích tlumiče |  | ks | 6 | 0 | 0 | 0 | 0 |  | 0 |  | 0 | 0 | 0 | 0 | 0 | 0 | 0 | SO 01 | 0 | 0 | 0 | 21 | 0 | 0 | 7 |  |  |  | 0 | 0 | 0 | 728_ | SO 01_72_ | SO 01_ | 0 | 0 | 0 | 677 | 0 | 0 | 0 | P | 728
630 | 728200205 | Pož.klapka vč.servopohonu 500X400 |  | ks | 2 | 0 | 0 | 0 | 0 |  | 0 |  | 0 | 0 | 0 | 0 | 0 | 0 | 0 | SO 01 | 0 | 0 | 0 | 21 | 0 | 0 | 7 |  |  |  | 0 | 0 | 0 | 728_ | SO 01_72_ | SO 01_ | 0 | 0 | 0 | 678 | 0 | 0 | 0 | P | 728
631 | 728200206 | Protipož.izolace tl. 60 mm odolnost 30 min |  | m2 | 23.89 | 0 | 0 | 0 | 0 |  | 0 |  | 0 | 0 | 0 | 0 | 0 | 0 | 0 | SO 01 | 0 | 0 | 0 | 21 | 0 | 0 | 7 |  |  |  | 0 | 0 | 0 | 728_ | SO 01_72_ | SO 01_ | 0 | 0 | 0 | 679 | 0 | 0 | 0 | P | 728
632 | 728200207 | Tepelná izolace potrubí tl 40mm |  | m2 | 13.64 | 0 | 0 | 0 | 0 |  | 0 |  | 0 | 0 | 0 | 0 | 0 | 0 | 0 | SO 01 | 0 | 0 | 0 | 21 | 0 | 0 | 7 |  |  |  | 0 | 0 | 0 | 728_ | SO 01_72_ | SO 01_ | 0 | 0 | 0 | 680 | 0 | 0 | 0 | P | 728
633 | 728200208 | Stěnová mřížka 400x150 rozteč lamel 20,0 |  | ks | 16 | 0 | 0 | 0 | 0 |  | 0 |  | 0 | 0 | 0 | 0 | 0 | 0 | 0 | SO 01 | 0 | 0 | 0 | 21 | 0 | 0 | 7 |  |  |  | 0 | 0 | 0 | 728_ | SO 01_72_ | SO 01_ | 0 | 0 | 0 | 681 | 0 | 0 | 0 | P | 728
634 | 728200209 | Talíř.ventil D 125 odvodní |  | ks | 21 | 0 | 0 | 0 | 0 |  | 0 |  | 0 | 0 | 0 | 0 | 0 | 0 | 0 | SO 01 | 0 | 0 | 0 | 21 | 0 | 0 | 7 |  |  |  | 0 | 0 | 0 | 728_ | SO 01_72_ | SO 01_ | 0 | 0 | 0 | 682 | 0 | 0 | 0 | P | 728
635 | 728200210 | VÍŘIVÝ ANEMOSTAT PŘÍVODNÍ S REGULAČNÍ KLAPKOU vel.315 |  | ks | 6 | 0 | 0 | 0 | 0 |  | 0 |  | 0 | 0 | 0 | 0 | 0 | 0 | 0 | SO 01 | 0 | 0 | 0 | 21 | 0 | 0 | 7 |  |  |  | 0 | 0 | 0 | 728_ | SO 01_72_ | SO 01_ | 0 | 0 | 0 | 683 | 0 | 0 | 0 | P | 728
636 | 728200211 | Talíř.ventil D 200 odvodní |  | ks | 16 | 0 | 0 | 0 | 0 |  | 0 |  | 0 | 0 | 0 | 0 | 0 | 0 | 0 | SO 01 | 0 | 0 | 0 | 21 | 0 | 0 | 7 |  |  |  | 0 | 0 | 0 | 728_ | SO 01_72_ | SO 01_ | 0 | 0 | 0 | 684 | 0 | 0 | 0 | P | 728
637 | 728200212 | Ohebná Al hadice D 127 zvukově izol.hadice |  | bm | 21 | 0 | 0 | 0 | 0 |  | 0 |  | 0 | 0 | 0 | 0 | 0 | 0 | 0 | SO 01 | 0 | 0 | 0 | 21 | 0 | 0 | 7 |  |  |  | 0 | 0 | 0 | 728_ | SO 01_72_ | SO 01_ | 0 | 0 | 0 | 685 | 0 | 0 | 0 | P | 728
638 | 728200213 | Ohebná Al hadice D 203 zvukově izol.hadice |  | bm | 16 | 0 | 0 | 0 | 0 |  | 0 |  | 0 | 0 | 0 | 0 | 0 | 0 | 0 | SO 01 | 0 | 0 | 0 | 21 | 0 | 0 | 7 |  |  |  | 0 | 0 | 0 | 728_ | SO 01_72_ | SO 01_ | 0 | 0 | 0 | 686 | 0 | 0 | 0 | P | 728
639 | 728200214 | Ohebná Al hadice D254 zvukově izol.hadice |  | bm | 6 | 0 | 0 | 0 | 0 |  | 0 |  | 0 | 0 | 0 | 0 | 0 | 0 | 0 | SO 01 | 0 | 0 | 0 | 21 | 0 | 0 | 7 |  |  |  | 0 | 0 | 0 | 728_ | SO 01_72_ | SO 01_ | 0 | 0 | 0 | 687 | 0 | 0 | 0 | P | 728
640 | 728200215 | Talíř.vetil D 125 přívodní |  | ks | 2 | 0 | 0 | 0 | 0 |  | 0 |  | 0 | 0 | 0 | 0 | 0 | 0 | 0 | SO 01 | 0 | 0 | 0 | 21 | 0 | 0 | 7 |  |  |  | 0 | 0 | 0 | 728_ | SO 01_72_ | SO 01_ | 0 | 0 | 0 | 688 | 0 | 0 | 0 | P | 728
641 | 728200216 | Výústka s regulací 325x125 2/R1 |  | ks | 4 | 0 | 0 | 0 | 0 |  | 0 |  | 0 | 0 | 0 | 0 | 0 | 0 | 0 | SO 01 | 0 | 0 | 0 | 21 | 0 | 0 | 7 |  |  |  | 0 | 0 | 0 | 728_ | SO 01_72_ | SO 01_ | 0 | 0 | 0 | 689 | 0 | 0 | 0 | P | 728
642 | 728300301 | VENKOVNÍ KONDENZAČNÍ JEDNOTKA O CELKOVÉM VÝKONU 52KW - VRV JEDNOTKA - SLOŽENÁ ZE 2 MODULŮ |  | ks | 2 | 0 | 0 | 0 | 0 |  | 0 |  | 0 | 0 | 0 | 0 | 0 | 0 | 0 | SO 01 | 0 | 0 | 0 | 21 | 0 | 0 | 7 |  |  |  | 0 | 0 | 0 | 728_ | SO 01_72_ | SO 01_ | 0 | 0 | 0 | 690 | 0 | 0 | 0 | P | 728
643 | 728300302 | KAZETOVÁ KLIMATIZAČNÍ JEDNOTKA 1,5KW |  | ks | 18 | 0 | 0 | 0 | 0 |  | 0 |  | 0 | 0 | 0 | 0 | 0 | 0 | 0 | SO 01 | 0 | 0 | 0 | 21 | 0 | 0 | 7 |  |  |  | 0 | 0 | 0 | 728_ | SO 01_72_ | SO 01_ | 0 | 0 | 0 | 691 | 0 | 0 | 0 | P | 728
644 | 728300303 | KAZETOVÁ KLIMATIZAČNÍ JEDNOTKA 2,2KW |  | ks | 7 | 0 | 0 | 0 | 0 |  | 0 |  | 0 | 0 | 0 | 0 | 0 | 0 | 0 | SO 01 | 0 | 0 | 0 | 21 | 0 | 0 | 7 |  |  |  | 0 | 0 | 0 | 728_ | SO 01_72_ | SO 01_ | 0 | 0 | 0 | 692 | 0 | 0 | 0 | P | 728
645 | 728300304 | KAZETOVÁ KLIMATIZAČNÍ JEDNOTKA 2,8KW |  | ks | 3 | 0 | 0 | 0 | 0 |  | 0 |  | 0 | 0 | 0 | 0 | 0 | 0 | 0 | SO 01 | 0 | 0 | 0 | 21 | 0 | 0 | 7 |  |  |  | 0 | 0 | 0 | 728_ | SO 01_72_ | SO 01_ | 0 | 0 | 0 | 693 | 0 | 0 | 0 | P | 728
646 | 728300305 | KAZETOVÁ KLIMATIZAČNÍ JEDNOTKA 3,6KW |  | ks | 1 | 0 | 0 | 0 | 0 |  | 0 |  | 0 | 0 | 0 | 0 | 0 | 0 | 0 | SO 01 | 0 | 0 | 0 | 21 | 0 | 0 | 7 |  |  |  | 0 | 0 | 0 | 728_ | SO 01_72_ | SO 01_ | 0 | 0 | 0 | 694 | 0 | 0 | 0 | P | 728
647 | 728300306 | KAZETOVÁ KLIMATIZAČNÍ JEDNOTKA 4.5KW |  | ks | 1 | 0 | 0 | 0 | 0 |  | 0 |  | 0 | 0 | 0 | 0 | 0 | 0 | 0 | SO 01 | 0 | 0 | 0 | 21 | 0 | 0 | 7 |  |  |  | 0 | 0 | 0 | 728_ | SO 01_72_ | SO 01_ | 0 | 0 | 0 | 695 | 0 | 0 | 0 | P | 728
648 | 728300307 | NÁSTĚNNÁ KLIMATIZAČNÍ JEDNOTKA 2,2KW |  | ks | 1 | 0 | 0 | 0 | 0 |  | 0 |  | 0 | 0 | 0 | 0 | 0 | 0 | 0 | SO 01 | 0 | 0 | 0 | 21 | 0 | 0 | 7 |  |  |  | 0 | 0 | 0 | 728_ | SO 01_72_ | SO 01_ | 0 | 0 | 0 | 696 | 0 | 0 | 0 | P | 728
649 | 728300308 | ROZBOČOVAČ |  | ks | 31 | 0 | 0 | 0 | 0 |  | 0 |  | 0 | 0 | 0 | 0 | 0 | 0 | 0 | SO 01 | 0 | 0 | 0 | 21 | 0 | 0 | 7 |  |  |  | 0 | 0 | 0 | 728_ | SO 01_72_ | SO 01_ | 0 | 0 | 0 | 697 | 0 | 0 | 0 | P | 728
650 | 728300309 | OVLADAČE JEDNOTEK NÁSTĚNNÉ |  | ks | 30 | 0 | 0 | 0 | 0 |  | 0 |  | 0 | 0 | 0 | 0 | 0 | 0 | 0 | SO 01 | 0 | 0 | 0 | 21 | 0 | 0 | 7 |  |  |  | 0 | 0 | 0 | 728_ | SO 01_72_ | SO 01_ | 0 | 0 | 0 | 698 | 0 | 0 | 0 | P | 728
651 | 728400401 | Pipe-6,35 |  | m | 138 | 0 | 0 | 0 | 0 |  | 0 |  | 0 | 0 | 0 | 0 | 0 | 0 | 0 | SO 01 | 0 | 0 | 0 | 21 | 0 | 0 | 7 |  |  |  | 0 | 0 | 0 | 728_ | SO 01_72_ | SO 01_ | 0 | 0 | 0 | 699 | 0 | 0 | 0 | P | 728
652 | 728400402 | Pipe-9,52 |  | m | 73 | 0 | 0 | 0 | 0 |  | 0 |  | 0 | 0 | 0 | 0 | 0 | 0 | 0 | SO 01 | 0 | 0 | 0 | 21 | 0 | 0 | 7 |  |  |  | 0 | 0 | 0 | 728_ | SO 01_72_ | SO 01_ | 0 | 0 | 0 | 700 | 0 | 0 | 0 | P | 728
653 | 728400403 | Pipe-12,7 |  | m | 138 | 0 | 0 | 0 | 0 |  | 0 |  | 0 | 0 | 0 | 0 | 0 | 0 | 0 | SO 01 | 0 | 0 | 0 | 21 | 0 | 0 | 7 |  |  |  | 0 | 0 | 0 | 728_ | SO 01_72_ | SO 01_ | 0 | 0 | 0 | 701 | 0 | 0 | 0 | P | 728
654 | 728400404 | Pipe-15,9 |  | m | 48 | 0 | 0 | 0 | 0 |  | 0 |  | 0 | 0 | 0 | 0 | 0 | 0 | 0 | SO 01 | 0 | 0 | 0 | 21 | 0 | 0 | 7 |  |  |  | 0 | 0 | 0 | 728_ | SO 01_72_ | SO 01_ | 0 | 0 | 0 | 702 | 0 | 0 | 0 | P | 728
655 | 728400405 | Pipe-19.05 |  | m | 13 | 0 | 0 | 0 | 0 |  | 0 |  | 0 | 0 | 0 | 0 | 0 | 0 | 0 | SO 01 | 0 | 0 | 0 | 21 | 0 | 0 | 7 |  |  |  | 0 | 0 | 0 | 728_ | SO 01_72_ | SO 01_ | 0 | 0 | 0 | 703 | 0 | 0 | 0 | P | 728
656 | 728400406 | Pipe-22,2 |  | m | 19 | 0 | 0 | 0 | 0 |  | 0 |  | 0 | 0 | 0 | 0 | 0 | 0 | 0 | SO 01 | 0 | 0 | 0 | 21 | 0 | 0 | 7 |  |  |  | 0 | 0 | 0 | 728_ | SO 01_72_ | SO 01_ | 0 | 0 | 0 | 704 | 0 | 0 | 0 | P | 728
657 | 728400407 | Pipe-34,9 |  | m | 7 | 0 | 0 | 0 | 0 |  | 0 |  | 0 | 0 | 0 | 0 | 0 | 0 | 0 | SO 01 | 0 | 0 | 0 | 21 | 0 | 0 | 7 |  |  |  | 0 | 0 | 0 | 728_ | SO 01_72_ | SO 01_ | 0 | 0 | 0 | 705 | 0 | 0 | 0 | P | 728
658 | 728400408 | Chladivo - doplnění R410A |  | kg | 15 | 0 | 0 | 0 | 0 |  | 0 |  | 0 | 0 | 0 | 0 | 0 | 0 | 0 | SO 01 | 0 | 0 | 0 | 21 | 0 | 0 | 7 |  |  |  | 0 | 0 | 0 | 728_ | SO 01_72_ | SO 01_ | 0 | 0 | 0 | 706 | 0 | 0 | 0 | P | 728
659 | 728500501 | Naprogramování, uvedení systému do provozu a provozní zkouška |  | kpl | 1 | 0 | 0 | 0 | 0 |  | 0 |  | 0 | 0 | 0 | 0 | 0 | 0 | 0 | SO 01 | 0 | 0 | 0 | 21 | 0 | 0 | 7 |  |  |  | 0 | 0 | 0 | 728_ | SO 01_72_ | SO 01_ | 0 | 0 | 0 | 707 | 0 | 0 | 0 | P | 728
660 | 728500502 | Výchozí revize |  | ks | 1 | 0 | 0 | 0 | 0 |  | 0 |  | 0 | 0 | 0 | 0 | 0 | 0 | 0 | SO 01 | 0 | 0 | 0 | 21 | 0 | 0 | 7 |  |  |  | 0 | 0 | 0 | 728_ | SO 01_72_ | SO 01_ | 0 | 0 | 0 | 708 | 0 | 0 | 0 | P | 728
661 | 728500503 | Průrazy stěnami - vrtání, začištění, nátěr |  | kpl | 1 | 0 | 0 | 0 | 0 |  | 0 |  | 0 | 0 | 0 | 0 | 0 | 0 | 0 | SO 01 | 0 | 0 | 0 | 21 | 0 | 0 | 7 |  |  |  | 0 | 0 | 0 | 728_ | SO 01_72_ | SO 01_ | 0 | 0 | 0 | 709 | 0 | 0 | 0 | P | 728
662 | 728500504 | Odvod kondenzátu -plastová hadice DN6 |  | m | 250 | 0 | 0 | 0 | 0 |  | 0 |  | 0 | 0 | 0 | 0 | 0 | 0 | 0 | SO 01 | 0 | 0 | 0 | 21 | 0 | 0 | 7 |  |  |  | 0 | 0 | 0 | 728_ | SO 01_72_ | SO 01_ | 0 | 0 | 0 | 710 | 0 | 0 | 0 | P | 728
663 | 728600601 | do obvodu 1050 40% tvarovek |  | bm | 30.7 | 0 | 0 | 0 | 0 |  | 0 |  | 0 | 0 | 0 | 0 | 0 | 0 | 0 | SO 01 | 0 | 0 | 0 | 21 | 0 | 0 | 7 |  |  |  | 0 | 0 | 0 | 728_ | SO 01_72_ | SO 01_ | 0 | 0 | 0 | 711 | 0 | 0 | 0 | P | 728
664 | 728600602 | do obvodu 1500 10% tvarovek |  | bm | 129.2 | 0 | 0 | 0 | 0 |  | 0 |  | 0 | 0 | 0 | 0 | 0 | 0 | 0 | SO 01 | 0 | 0 | 0 | 21 | 0 | 0 | 7 |  |  |  | 0 | 0 | 0 | 728_ | SO 01_72_ | SO 01_ | 0 | 0 | 0 | 712 | 0 | 0 | 0 | P | 728
665 | 728600603 | do obvodu 1890 20% tvarovek |  | bm | 33.7 | 0 | 0 | 0 | 0 |  | 0 |  | 0 | 0 | 0 | 0 | 0 | 0 | 0 | SO 01 | 0 | 0 | 0 | 21 | 0 | 0 | 7 |  |  |  | 0 | 0 | 0 | 728_ | SO 01_72_ | SO 01_ | 0 | 0 | 0 | 713 | 0 | 0 | 0 | P | 728
666 | 728600604 | do obvodu 2630 30% tvarovek |  | bm | 38.4 | 0 | 0 | 0 | 0 |  | 0 |  | 0 | 0 | 0 | 0 | 0 | 0 | 0 | SO 01 | 0 | 0 | 0 | 21 | 0 | 0 | 7 |  |  |  | 0 | 0 | 0 | 728_ | SO 01_72_ | SO 01_ | 0 | 0 | 0 | 714 | 0 | 0 | 0 | P | 728
667 | 728600605 | do obvodu 3500 70% tvarovek |  | bm | 2.6 | 0 | 0 | 0 | 0 |  | 0 |  | 0 | 0 | 0 | 0 | 0 | 0 | 0 | SO 01 | 0 | 0 | 0 | 21 | 0 | 0 | 7 |  |  |  | 0 | 0 | 0 | 728_ | SO 01_72_ | SO 01_ | 0 | 0 | 0 | 715 | 0 | 0 | 0 | P | 728
668 | 728600606 | ZASLEPENÍ ČTYŘHRANNÉ TROUBY SKUPINY I. Z POZINKOVANÉHO PLECHU do obvodu 1050 |  | ks | 2 | 0 | 0 | 0 | 0 |  | 0 |  | 0 | 0 | 0 | 0 | 0 | 0 | 0 | SO 01 | 0 | 0 | 0 | 21 | 0 | 0 | 7 |  |  |  | 0 | 0 | 0 | 728_ | SO 01_72_ | SO 01_ | 0 | 0 | 0 | 716 | 0 | 0 | 0 | P | 728
669 | 728600607 | Spiro do průměru140 20% tvarovek |  | bm | 90.6 | 0 | 0 | 0 | 0 |  | 0 |  | 0 | 0 | 0 | 0 | 0 | 0 | 0 | SO 01 | 0 | 0 | 0 | 21 | 0 | 0 | 7 |  |  |  | 0 | 0 | 0 | 728_ | SO 01_72_ | SO 01_ | 0 | 0 | 0 | 717 | 0 | 0 | 0 | P | 728
670 | 728600608 | Spiro do průměru200 20% tvarovek |  | bm | 430.9 | 0 | 0 | 0 | 0 |  | 0 |  | 0 | 0 | 0 | 0 | 0 | 0 | 0 | SO 01 | 0 | 0 | 0 | 21 | 0 | 0 | 7 |  |  |  | 0 | 0 | 0 | 728_ | SO 01_72_ | SO 01_ | 0 | 0 | 0 | 718 | 0 | 0 | 0 | P | 728
671 | 728600609 | Spiro do průměru280 20% tvarovek |  | bm | 39 | 0 | 0 | 0 | 0 |  | 0 |  | 0 | 0 | 0 | 0 | 0 | 0 | 0 | SO 01 | 0 | 0 | 0 | 21 | 0 | 0 | 7 |  |  |  | 0 | 0 | 0 | 728_ | SO 01_72_ | SO 01_ | 0 | 0 | 0 | 719 | 0 | 0 | 0 | P | 728
672 | 728700701 | Doprava, režijní náklady |  | kpl | 1 | 0 | 0 | 0 | 0 |  | 0 |  | 0 | 0 | 0 | 0 | 0 | 0 | 0 | SO 01 | 0 | 0 | 0 | 21 | 0 | 0 | 7 |  |  |  | 0 | 0 | 0 | 728_ | SO 01_72_ | SO 01_ | 0 | 0 | 0 | 720 | 0 | 0 | 0 | P | 728
673 | 728700702 | Přesun hmot |  | kpl | 1 | 0 | 0 | 0 | 0 |  | 0 |  | 0 | 0 | 0 | 0 | 0 | 0 | 0 | SO 01 | 0 | 0 | 0 | 21 | 0 | 0 | 7 |  |  |  | 0 | 0 | 0 | 728_ | SO 01_72_ | SO 01_ | 0 | 0 | 0 | 721 | 0 | 0 | 0 | P | 728
| 729 | Medicinální plyny |  |  |  |  | 0 | 0 | 0 | [10 empty] | SO 01 | [7 empty] | 0 | 0 | 0
674 | 729100101 | Dodávka a montáž měděná trubka 8x1 |  | m | 30 | 0 | 0 | 0 | 0 |  | 0 |  | 0 | 0 | 0 | 0 | 0 | 0 | 0 | SO 01 | 0 | 0 | 0 | 21 | 0 | 0 | 7 |  |  |  | 0 | 0 | 0 | 729_ | SO 01_72_ | SO 01_ | 0 | 0 | 0 | 723 | 0 | 0 | 0 | P | 729
675 | 729100102 | Dodávka a montáž měděná trubka 12x1 |  | m | 35 | 0 | 0 | 0 | 0 |  | 0 |  | 0 | 0 | 0 | 0 | 0 | 0 | 0 | SO 01 | 0 | 0 | 0 | 21 | 0 | 0 | 7 |  |  |  | 0 | 0 | 0 | 729_ | SO 01_72_ | SO 01_ | 0 | 0 | 0 | 724 | 0 | 0 | 0 | P | 729
676 | 729100103 | Dodávka a montáž měděná trubka 18x1 |  | m | 40 | 0 | 0 | 0 | 0 |  | 0 |  | 0 | 0 | 0 | 0 | 0 | 0 | 0 | SO 01 | 0 | 0 | 0 | 21 | 0 | 0 | 7 |  |  |  | 0 | 0 | 0 | 729_ | SO 01_72_ | SO 01_ | 0 | 0 | 0 | 725 | 0 | 0 | 0 | P | 729
677 | 729100104 | Dodávka a montáž Ag pájka 45 + pasta |  | g | 290 | 0 | 0 | 0 | 0 |  | 0 |  | 0 | 0 | 0 | 0 | 0 | 0 | 0 | SO 01 | 0 | 0 | 0 | 21 | 0 | 0 | 7 |  |  |  | 0 | 0 | 0 | 729_ | SO 01_72_ | SO 01_ | 0 | 0 | 0 | 726 | 0 | 0 | 0 | P | 729
678 | 729100105 | Dodávka a montáž chránička potrubí 26,9x2,6/0,5mm |  | ks | 3 | 0 | 0 | 0 | 0 |  | 0 |  | 0 | 0 | 0 | 0 | 0 | 0 | 0 | SO 01 | 0 | 0 | 0 | 21 | 0 | 0 | 7 |  |  |  | 0 | 0 | 0 | 729_ | SO 01_72_ | SO 01_ | 0 | 0 | 0 | 727 | 0 | 0 | 0 | P | 729
679 | 729100106 | Dodávka a montáž chránička potrubí 31,8x2,6/0,5m |  | ks | 2 | 0 | 0 | 0 | 0 |  | 0 |  | 0 | 0 | 0 | 0 | 0 | 0 | 0 | SO 01 | 0 | 0 | 0 | 21 | 0 | 0 | 7 |  |  |  | 0 | 0 | 0 | 729_ | SO 01_72_ | SO 01_ | 0 | 0 | 0 | 728 | 0 | 0 | 0 | P | 729
680 | 729100107 | Zaslepení potrubí Cu do DN25 |  | ks | 7 | 0 | 0 | 0 | 0 |  | 0 |  | 0 | 0 | 0 | 0 | 0 | 0 | 0 | SO 01 | 0 | 0 | 0 | 21 | 0 | 0 | 7 |  |  |  | 0 | 0 | 0 | 729_ | SO 01_72_ | SO 01_ | 0 | 0 | 0 | 729 | 0 | 0 | 0 | P | 729
681 | 729100108 | Napojení na stávající rozvod |  | ks | 1 | 0 | 0 | 0 | 0 |  | 0 |  | 0 | 0 | 0 | 0 | 0 | 0 | 0 | SO 01 | 0 | 0 | 0 | 21 | 0 | 0 | 7 |  |  |  | 0 | 0 | 0 | 729_ | SO 01_72_ | SO 01_ | 0 | 0 | 0 | 730 | 0 | 0 | 0 | P | 729
682 | 729100109 | Dodávka a montáž kulový uzávěr G3/4", PN20 vč.šroubení a nástavců |  | ks | 1 | 0 | 0 | 0 | 0 |  | 0 |  | 0 | 0 | 0 | 0 | 0 | 0 | 0 | SO 01 | 0 | 0 | 0 | 21 | 0 | 0 | 7 |  |  |  | 0 | 0 | 0 | 729_ | SO 01_72_ | SO 01_ | 0 | 0 | 0 | 731 | 0 | 0 | 0 | P | 729
683 | 729100110 | Lékařský panel s rychlospojkou pod omítku dle popisu v PD |  | ks | 7 | 0 | 0 | 0 | 0 |  | 0 |  | 0 | 0 | 0 | 0 | 0 | 0 | 0 | SO 01 | 0 | 0 | 0 | 21 | 0 | 0 | 7 |  |  |  | 0 | 0 | 0 | 729_ | SO 01_72_ | SO 01_ | 0 | 0 | 0 | 732 | 0 | 0 | 0 | P | 729
684 | 729100111 | Ochranný plyn pro pájení Cu trubek |  | m tr. | 105 | 0 | 0 | 0 | 0 |  | 0 |  | 0 | 0 | 0 | 0 | 0 | 0 | 0 | SO 01 | 0 | 0 | 0 | 21 | 0 | 0 | 7 |  |  |  | 0 | 0 | 0 | 729_ | SO 01_72_ | SO 01_ | 0 | 0 | 0 | 733 | 0 | 0 | 0 | P | 729
685 | 729100112 | Značení a barevné označení potrubí |  | m tr. | 105 | 0 | 0 | 0 | 0 |  | 0 |  | 0 | 0 | 0 | 0 | 0 | 0 | 0 | SO 01 | 0 | 0 | 0 | 21 | 0 | 0 | 7 |  |  |  | 0 | 0 | 0 | 729_ | SO 01_72_ | SO 01_ | 0 | 0 | 0 | 734 | 0 | 0 | 0 | P | 729
686 | 729100113 | Propláchnutí rozvodu dusíkem |  | m tr. | 105 | 0 | 0 | 0 | 0 |  | 0 |  | 0 | 0 | 0 | 0 | 0 | 0 | 0 | SO 01 | 0 | 0 | 0 | 21 | 0 | 0 | 7 |  |  |  | 0 | 0 | 0 | 729_ | SO 01_72_ | SO 01_ | 0 | 0 | 0 | 735 | 0 | 0 | 0 | P | 729
687 | 729100114 | Úseková tlaková zkouška |  | ks | 2 | 0 | 0 | 0 | 0 |  | 0 |  | 0 | 0 | 0 | 0 | 0 | 0 | 0 | SO 01 | 0 | 0 | 0 | 21 | 0 | 0 | 7 |  |  |  | 0 | 0 | 0 | 729_ | SO 01_72_ | SO 01_ | 0 | 0 | 0 | 736 | 0 | 0 | 0 | P | 729
688 | 729100115 | Záverečná tlaková zkouška |  | ks | 1 | 0 | 0 | 0 | 0 |  | 0 |  | 0 | 0 | 0 | 0 | 0 | 0 | 0 | SO 01 | 0 | 0 | 0 | 21 | 0 | 0 | 7 |  |  |  | 0 | 0 | 0 | 729_ | SO 01_72_ | SO 01_ | 0 | 0 | 0 | 737 | 0 | 0 | 0 | P | 729
689 | 729100201 | Dodávka a montáž měděná trubka 8x1 |  | m | 15 | 0 | 0 | 0 | 0 |  | 0 |  | 0 | 0 | 0 | 0 | 0 | 0 | 0 | SO 01 | 0 | 0 | 0 | 21 | 0 | 0 | 7 |  |  |  | 0 | 0 | 0 | 729_ | SO 01_72_ | SO 01_ | 0 | 0 | 0 | 738 | 0 | 0 | 0 | P | 729
690 | 729100202 | Dodávka a montáž měděná trubka 12x1 |  | m | 35 | 0 | 0 | 0 | 0 |  | 0 |  | 0 | 0 | 0 | 0 | 0 | 0 | 0 | SO 01 | 0 | 0 | 0 | 21 | 0 | 0 | 7 |  |  |  | 0 | 0 | 0 | 729_ | SO 01_72_ | SO 01_ | 0 | 0 | 0 | 739 | 0 | 0 | 0 | P | 729
691 | 729100203 | Dodávka a montáž měděná trubka 18x1 |  | m | 50 | 0 | 0 | 0 | 0 |  | 0 |  | 0 | 0 | 0 | 0 | 0 | 0 | 0 | SO 01 | 0 | 0 | 0 | 21 | 0 | 0 | 7 |  |  |  | 0 | 0 | 0 | 729_ | SO 01_72_ | SO 01_ | 0 | 0 | 0 | 740 | 0 | 0 | 0 | P | 729
692 | 729100204 | Dodávka a montáž Ag pájka 45 + pasta |  | g | 300 | 0 | 0 | 0 | 0 |  | 0 |  | 0 | 0 | 0 | 0 | 0 | 0 | 0 | SO 01 | 0 | 0 | 0 | 21 | 0 | 0 | 7 |  |  |  | 0 | 0 | 0 | 729_ | SO 01_72_ | SO 01_ | 0 | 0 | 0 | 741 | 0 | 0 | 0 | P | 729
693 | 729100205 | Chránička potrubí ocelová trubka 26,9x2,6/0,5m |  | ks | 3 | 0 | 0 | 0 | 0 |  | 0 |  | 0 | 0 | 0 | 0 | 0 | 0 | 0 | SO 01 | 0 | 0 | 0 | 21 | 0 | 0 | 7 |  |  |  | 0 | 0 | 0 | 729_ | SO 01_72_ | SO 01_ | 0 | 0 | 0 | 742 | 0 | 0 | 0 | P | 729
694 | 729100206 | Chránička potrubí ocelová trubka 31,8x2,6/0,5m |  | ks | 3 | 0 | 0 | 0 | 0 |  | 0 |  | 0 | 0 | 0 | 0 | 0 | 0 | 0 | SO 01 | 0 | 0 | 0 | 21 | 0 | 0 | 7 |  |  |  | 0 | 0 | 0 | 729_ | SO 01_72_ | SO 01_ | 0 | 0 | 0 | 743 | 0 | 0 | 0 | P | 729
695 | 729100207 | Zaslepení potrubí Cu do DN25 |  | ks | 6 | 0 | 0 | 0 | 0 |  | 0 |  | 0 | 0 | 0 | 0 | 0 | 0 | 0 | SO 01 | 0 | 0 | 0 | 21 | 0 | 0 | 7 |  |  |  | 0 | 0 | 0 | 729_ | SO 01_72_ | SO 01_ | 0 | 0 | 0 | 744 | 0 | 0 | 0 | P | 729
696 | 729100208 | Napojení na stávající rozvod |  | ks | 1 | 0 | 0 | 0 | 0 |  | 0 |  | 0 | 0 | 0 | 0 | 0 | 0 | 0 | SO 01 | 0 | 0 | 0 | 21 | 0 | 0 | 7 |  |  |  | 0 | 0 | 0 | 729_ | SO 01_72_ | SO 01_ | 0 | 0 | 0 | 745 | 0 | 0 | 0 | P | 729
697 | 729100209 | Dodávka a montáž kulový uzávěr G3/4", PN20 vč.šroubení a nástavců |  | ks | 1 | 0 | 0 | 0 | 0 |  | 0 |  | 0 | 0 | 0 | 0 | 0 | 0 | 0 | SO 01 | 0 | 0 | 0 | 21 | 0 | 0 | 7 |  |  |  | 0 | 0 | 0 | 729_ | SO 01_72_ | SO 01_ | 0 | 0 | 0 | 746 | 0 | 0 | 0 | P | 729
698 | 729100210 | Lékařský panel s rychlospojkou pod omítku dle popisu v PD |  | ks | 6 | 0 | 0 | 0 | 0 |  | 0 |  | 0 | 0 | 0 | 0 | 0 | 0 | 0 | SO 01 | 0 | 0 | 0 | 21 | 0 | 0 | 7 |  |  |  | 0 | 0 | 0 | 729_ | SO 01_72_ | SO 01_ | 0 | 0 | 0 | 747 | 0 | 0 | 0 | P | 729
699 | 729100211 | Ochranný plyn pro pájení Cu trubek |  | m tr. | 100 | 0 | 0 | 0 | 0 |  | 0 |  | 0 | 0 | 0 | 0 | 0 | 0 | 0 | SO 01 | 0 | 0 | 0 | 21 | 0 | 0 | 7 |  |  |  | 0 | 0 | 0 | 729_ | SO 01_72_ | SO 01_ | 0 | 0 | 0 | 748 | 0 | 0 | 0 | P | 729
700 | 729100212 | Značení a barevné označení potrubí |  | m tr. | 100 | 0 | 0 | 0 | 0 |  | 0 |  | 0 | 0 | 0 | 0 | 0 | 0 | 0 | SO 01 | 0 | 0 | 0 | 21 | 0 | 0 | 7 |  |  |  | 0 | 0 | 0 | 729_ | SO 01_72_ | SO 01_ | 0 | 0 | 0 | 749 | 0 | 0 | 0 | P | 729
701 | 729100213 | Propláchnutí rozvodu dusíkem |  | m tr. | 100 | 0 | 0 | 0 | 0 |  | 0 |  | 0 | 0 | 0 | 0 | 0 | 0 | 0 | SO 01 | 0 | 0 | 0 | 21 | 0 | 0 | 7 |  |  |  | 0 | 0 | 0 | 729_ | SO 01_72_ | SO 01_ | 0 | 0 | 0 | 750 | 0 | 0 | 0 | P | 729
702 | 729100214 | Úseková tlaková zkouška |  | ks | 2 | 0 | 0 | 0 | 0 |  | 0 |  | 0 | 0 | 0 | 0 | 0 | 0 | 0 | SO 01 | 0 | 0 | 0 | 21 | 0 | 0 | 7 |  |  |  | 0 | 0 | 0 | 729_ | SO 01_72_ | SO 01_ | 0 | 0 | 0 | 751 | 0 | 0 | 0 | P | 729
703 | 729100215 | Záverečná tlaková zkouška |  | ks | 1 | 0 | 0 | 0 | 0 |  | 0 |  | 0 | 0 | 0 | 0 | 0 | 0 | 0 | SO 01 | 0 | 0 | 0 | 21 | 0 | 0 | 7 |  |  |  | 0 | 0 | 0 | 729_ | SO 01_72_ | SO 01_ | 0 | 0 | 0 | 752 | 0 | 0 | 0 | P | 729
704 | 729100301 | ventilová krabice v provedení pod omítku - O,T G3/4"… |  | ks | 1 | 0 | 0 | 0 | 0 |  | 0 |  | 0 | 0 | 0 | 0 | 0 | 0 | 0 | SO 01 | 0 | 0 | 0 | 21 | 0 | 0 | 7 |  |  |  | 0 | 0 | 0 | 729_ | SO 01_72_ | SO 01_ | 0 | 0 | 0 | 753 | 0 | 0 | 0 | P | 729
705 | 729100401 | Signalizační hlásič klinického alarmu - 2 místa vč.zdroje |  | ks | 1 | 0 | 0 | 0 | 0 |  | 0 |  | 0 | 0 | 0 | 0 | 0 | 0 | 0 | SO 01 | 0 | 0 | 0 | 21 | 0 | 0 | 7 |  |  |  | 0 | 0 | 0 | 729_ | SO 01_72_ | SO 01_ | 0 | 0 | 0 | 754 | 0 | 0 | 0 | P | 729
706 | 729100501 | konzola (podpěra) pro 1xCu8x1 |  | ks | 10 | 0 | 0 | 0 | 0 |  | 0 |  | 0 | 0 | 0 | 0 | 0 | 0 | 0 | SO 01 | 0 | 0 | 0 | 21 | 0 | 0 | 7 |  |  |  | 0 | 0 | 0 | 729_ | SO 01_72_ | SO 01_ | 0 | 0 | 0 | 755 | 0 | 0 | 0 | P | 729
707 | 729100502 | konzola (podpěra) pro 1xCu12x1 |  | ks | 70 | 0 | 0 | 0 | 0 |  | 0 |  | 0 | 0 | 0 | 0 | 0 | 0 | 0 | SO 01 | 0 | 0 | 0 | 21 | 0 | 0 | 7 |  |  |  | 0 | 0 | 0 | 729_ | SO 01_72_ | SO 01_ | 0 | 0 | 0 | 756 | 0 | 0 | 0 | P | 729
708 | 729100503 | konzola (podpěra) pro 1xCu18x1 |  | ks | 60 | 0 | 0 | 0 | 0 |  | 0 |  | 0 | 0 | 0 | 0 | 0 | 0 | 0 | SO 01 | 0 | 0 | 0 | 21 | 0 | 0 | 7 |  |  |  | 0 | 0 | 0 | 729_ | SO 01_72_ | SO 01_ | 0 | 0 | 0 | 757 | 0 | 0 | 0 | P | 729
709 | 729100601 | Dodávka a montáž protipožární ucpávka DN25, min.EW30 |  | ks | 1 | 0 | 0 | 0 | 0 |  | 0 |  | 0 | 0 | 0 | 0 | 0 | 0 | 0 | SO 01 | 0 | 0 | 0 | 21 | 0 | 0 | 7 |  |  |  | 0 | 0 | 0 | 729_ | SO 01_72_ | SO 01_ | 0 | 0 | 0 | 758 | 0 | 0 | 0 | P | 729
710 | 729100701 | Demontáž potrubní kyslíku a stl. vzduchu do DN20 vč.ekolog.likvidace |  | m | 235 | 0 | 0 | 0 | 0 |  | 0 |  | 0 | 0 | 0 | 0 | 0 | 0 | 0 | SO 01 | 0 | 0 | 0 | 21 | 0 | 0 | 7 |  |  |  | 0 | 0 | 0 | 729_ | SO 01_72_ | SO 01_ | 0 | 0 | 0 | 759 | 0 | 0 | 0 | P | 729
711 | 729100702 | Demontáž stropních zdrojových mostů vč.ekolog.likvidace |  | ks | 4 | 0 | 0 | 0 | 0 |  | 0 |  | 0 | 0 | 0 | 0 | 0 | 0 | 0 | SO 01 | 0 | 0 | 0 | 21 | 0 | 0 | 7 |  |  |  | 0 | 0 | 0 | 729_ | SO 01_72_ | SO 01_ | 0 | 0 | 0 | 760 | 0 | 0 | 0 | P | 729
712 | 729100703 | Demontáž lékařských panelů vč.ekolog.likvidace |  | ks | 33 | 0 | 0 | 0 | 0 |  | 0 |  | 0 | 0 | 0 | 0 | 0 | 0 | 0 | SO 01 | 0 | 0 | 0 | 21 | 0 | 0 | 7 |  |  |  | 0 | 0 | 0 | 729_ | SO 01_72_ | SO 01_ | 0 | 0 | 0 | 761 | 0 | 0 | 0 | P | 729
713 | 729100704 | Demontáž uzavíracích armatur a manometrů vč.ekolog.likvidace |  | ks | 6 | 0 | 0 | 0 | 0 |  | 0 |  | 0 | 0 | 0 | 0 | 0 | 0 | 0 | SO 01 | 0 | 0 | 0 | 21 | 0 | 0 | 7 |  |  |  | 0 | 0 | 0 | 729_ | SO 01_72_ | SO 01_ | 0 | 0 | 0 | 762 | 0 | 0 | 0 | P | 729
714 | 729100801 | Zkouška před zakrytováním, zkoušky a postupy před použitím systému, doložené předávacím protokolem dodavatele o provedených zkouškách |  | HZS | 6 | 0 | 0 | 0 | 0 |  | 0 |  | 0 | 0 | 0 | 0 | 0 | 0 | 0 | SO 01 | 0 | 0 | 0 | 21 | 0 | 0 | 7 |  |  |  | 0 | 0 | 0 | 729_ | SO 01_72_ | SO 01_ | 0 | 0 | 0 | 763 | 0 | 0 | 0 | P | 729
715 | 729100802 | Činnost pracovníka dodavatelské firmy odpovědného za stavbu, prohlídka stavby před montáží, zaměření, vzorkování, zajištění skladových prostor -zaháj |  | ks | 1 | 0 | 0 | 0 | 0 |  | 0 |  | 0 | 0 | 0 | 0 | 0 | 0 | 0 | SO 01 | 0 | 0 | 0 | 21 | 0 | 0 | 7 |  |  |  | 0 | 0 | 0 | 729_ | SO 01_72_ | SO 01_ | 0 | 0 | 0 | 764 | 0 | 0 | 0 | P | 729
716 | 729100803 | Činnost pracovníka dodavatelské firmy odpovědného za stavbu, předávací protokoly, atesty, předání rozvodů do užívání, zaškolení obsluhy -ukončení a př |  | ks | 1 | 0 | 0 | 0 | 0 |  | 0 |  | 0 | 0 | 0 | 0 | 0 | 0 | 0 | SO 01 | 0 | 0 | 0 | 21 | 0 | 0 | 7 |  |  |  | 0 | 0 | 0 | 729_ | SO 01_72_ | SO 01_ | 0 | 0 | 0 | 765 | 0 | 0 | 0 | P | 729
717 | 729100804 | Přesun materiálu, vnitrostaveništní přeprava |  | ks | 1 | 0 | 0 | 0 | 0 |  | 0 |  | 0 | 0 | 0 | 0 | 0 | 0 | 0 | SO 01 | 0 | 0 | 0 | 21 | 0 | 0 | 7 |  |  |  | 0 | 0 | 0 | 729_ | SO 01_72_ | SO 01_ | 0 | 0 | 0 | 766 | 0 | 0 | 0 | P | 729
| 731 | Kotelny |  |  |  |  | 0 | 0 | 0 | [10 empty] | SO 01 | [7 empty] | 0 | 0 | 0
718 | 731100101 | Demontáž - Stávající ocelové potrubí do DN 100, včetně konzol, tepelných izolací a připojovacích armatur |  | m | 1490 | 0 | 0 | 0 | 0 |  | 0 |  | 0 | 0 | 0 | 0 | 0 | 0 | 0 | SO 01 | 0 | 0 | 0 | 21 | 0 | 0 | 7 |  |  |  | 0 | 0 | 0 | 731_ | SO 01_73_ | SO 01_ | 0 | 0 | 0 | 768 | 0 | 0 | 0 | P | 731
719 | 731100102 | Demontáž - Stávající litinové článkové otopné těleso - odstranit bez náhrady, vč. armatur a připojovacího potrubí |  | ks | 59 | 0 | 0 | 0 | 0 |  | 0 |  | 0 | 0 | 0 | 0 | 0 | 0 | 0 | SO 01 | 0 | 0 | 0 | 21 | 0 | 0 | 7 |  |  |  | 0 | 0 | 0 | 731_ | SO 01_73_ | SO 01_ | 0 | 0 | 0 | 769 | 0 | 0 | 0 | P | 731
720 | 731100103 | Demontáž - Stávající ocelové deskové otopné těleso - odstranit bez náhrady, vč. armatur a připojovacího potrubí |  | ks | 5 | 0 | 0 | 0 | 0 |  | 0 |  | 0 | 0 | 0 | 0 | 0 | 0 | 0 | SO 01 | 0 | 0 | 0 | 21 | 0 | 0 | 7 |  |  |  | 0 | 0 | 0 | 731_ | SO 01_73_ | SO 01_ | 0 | 0 | 0 | 770 | 0 | 0 | 0 | P | 731
721 | 731100104 | Demontáž - Stávající ocelové trubkové hladké otopné těleso - odstranit bez náhrady, vč. armatur a připojovacího potrubí |  | ks | 7 | 0 | 0 | 0 | 0 |  | 0 |  | 0 | 0 | 0 | 0 | 0 | 0 | 0 | SO 01 | 0 | 0 | 0 | 21 | 0 | 0 | 7 |  |  |  | 0 | 0 | 0 | 731_ | SO 01_73_ | SO 01_ | 0 | 0 | 0 | 771 | 0 | 0 | 0 | P | 731
722 | 731100105 | Demontáž - Stávající ocelové trubkové žebrové otopné těleso - odstranit bez náhrady, vč. armatur a připojovacího potrubí |  | ks | 5 | 0 | 0 | 0 | 0 |  | 0 |  | 0 | 0 | 0 | 0 | 0 | 0 | 0 | SO 01 | 0 | 0 | 0 | 21 | 0 | 0 | 7 |  |  |  | 0 | 0 | 0 | 731_ | SO 01_73_ | SO 01_ | 0 | 0 | 0 | 772 | 0 | 0 | 0 | P | 731
723 | 731100106 | Demontáž - Stávajícího vybavení výměníkové stanice - čerpadla, uzávěry, MaR, atd. - odstranit bez náhrady, vč. Příslušenství, potrubí a armatur |  | ks | 3 | 0 | 0 | 0 | 0 |  | 0 |  | 0 | 0 | 0 | 0 | 0 | 0 | 0 | SO 01 | 0 | 0 | 0 | 21 | 0 | 0 | 7 |  |  |  | 0 | 0 | 0 | 731_ | SO 01_73_ | SO 01_ | 0 | 0 | 0 | 773 | 0 | 0 | 0 | P | 731
724 | 731100107 | Demontáž - Stávajícího vybavení objektové předávací stanice - čerpadla, uzávěry, MaR, atd. - odstranit bez náhrady, vč. Příslušenství, potrubí a armat |  | ks | 1 | 0 | 0 | 0 | 0 |  | 0 |  | 0 | 0 | 0 | 0 | 0 | 0 | 0 | SO 01 | 0 | 0 | 0 | 21 | 0 | 0 | 7 |  |  |  | 0 | 0 | 0 | 731_ | SO 01_73_ | SO 01_ | 0 | 0 | 0 | 774 | 0 | 0 | 0 | P | 731
725 | 731200108 | D+M - Potrubí Oc 18,0x1,2 mm |  | m | 1540 | 0 | 0 | 0 | 0 |  | 0 |  | 0 | 0 | 0 | 0 | 0 | 0 | 0 | SO 01 | 0 | 0 | 0 | 21 | 0 | 0 | 7 |  |  |  | 0 | 0 | 0 | 731_ | SO 01_73_ | SO 01_ | 0 | 0 | 0 | 775 | 0 | 0 | 0 | P | 731
726 | 731200109 | D+M - Potrubí Oc 22,0x1,5 mm |  | m | 220 | 0 | 0 | 0 | 0 |  | 0 |  | 0 | 0 | 0 | 0 | 0 | 0 | 0 | SO 01 | 0 | 0 | 0 | 21 | 0 | 0 | 7 |  |  |  | 0 | 0 | 0 | 731_ | SO 01_73_ | SO 01_ | 0 | 0 | 0 | 776 | 0 | 0 | 0 | P | 731
727 | 731200110 | D+M - Potrubí Oc 28,0x1,5 mm |  | m | 520 | 0 | 0 | 0 | 0 |  | 0 |  | 0 | 0 | 0 | 0 | 0 | 0 | 0 | SO 01 | 0 | 0 | 0 | 21 | 0 | 0 | 7 |  |  |  | 0 | 0 | 0 | 731_ | SO 01_73_ | SO 01_ | 0 | 0 | 0 | 777 | 0 | 0 | 0 | P | 731
728 | 731200111 | D+M - Potrubí Oc 35,0x1,5 mm |  | m | 630 | 0 | 0 | 0 | 0 |  | 0 |  | 0 | 0 | 0 | 0 | 0 | 0 | 0 | SO 01 | 0 | 0 | 0 | 21 | 0 | 0 | 7 |  |  |  | 0 | 0 | 0 | 731_ | SO 01_73_ | SO 01_ | 0 | 0 | 0 | 778 | 0 | 0 | 0 | P | 731
729 | 731200112 | D+M - Potrubí Oc 42,0x1,5 mm |  | m | 255 | 0 | 0 | 0 | 0 |  | 0 |  | 0 | 0 | 0 | 0 | 0 | 0 | 0 | SO 01 | 0 | 0 | 0 | 21 | 0 | 0 | 7 |  |  |  | 0 | 0 | 0 | 731_ | SO 01_73_ | SO 01_ | 0 | 0 | 0 | 779 | 0 | 0 | 0 | P | 731
730 | 731200113 | D+M - Potrubí Oc 88,9x2,0 mm |  | m | 440 | 0 | 0 | 0 | 0 |  | 0 |  | 0 | 0 | 0 | 0 | 0 | 0 | 0 | SO 01 | 0 | 0 | 0 | 21 | 0 | 0 | 7 |  |  |  | 0 | 0 | 0 | 731_ | SO 01_73_ | SO 01_ | 0 | 0 | 0 | 780 | 0 | 0 | 0 | P | 731
731 | 731300114 | D+M - Izolace MV tl. 40 mm + polep ALS fólií na potrubí 18 mm |  | m | 540 | 0 | 0 | 0 | 0 |  | 0 |  | 0 | 0 | 0 | 0 | 0 | 0 | 0 | SO 01 | 0 | 0 | 0 | 21 | 0 | 0 | 7 |  |  |  | 0 | 0 | 0 | 731_ | SO 01_73_ | SO 01_ | 0 | 0 | 0 | 781 | 0 | 0 | 0 | P | 731
732 | 731300115 | D+M - Izolace MV tl. 40 mm + polep ALS fólií na potrubí 22 mm |  | m | 190 | 0 | 0 | 0 | 0 |  | 0 |  | 0 | 0 | 0 | 0 | 0 | 0 | 0 | SO 01 | 0 | 0 | 0 | 21 | 0 | 0 | 7 |  |  |  | 0 | 0 | 0 | 731_ | SO 01_73_ | SO 01_ | 0 | 0 | 0 | 782 | 0 | 0 | 0 | P | 731
733 | 731300116 | D+M - Izolace MV tl. 40 mm + polep ALS fólií na potrubí 28 mm |  | m | 485 | 0 | 0 | 0 | 0 |  | 0 |  | 0 | 0 | 0 | 0 | 0 | 0 | 0 | SO 01 | 0 | 0 | 0 | 21 | 0 | 0 | 7 |  |  |  | 0 | 0 | 0 | 731_ | SO 01_73_ | SO 01_ | 0 | 0 | 0 | 783 | 0 | 0 | 0 | P | 731
734 | 731300117 | D+M - Izolace MV tl. 50 mm + polep ALS fólií na potrubí 35 mm |  | m | 630 | 0 | 0 | 0 | 0 |  | 0 |  | 0 | 0 | 0 | 0 | 0 | 0 | 0 | SO 01 | 0 | 0 | 0 | 21 | 0 | 0 | 7 |  |  |  | 0 | 0 | 0 | 731_ | SO 01_73_ | SO 01_ | 0 | 0 | 0 | 784 | 0 | 0 | 0 | P | 731
735 | 731300118 | D+M - Izolace MV tl. 50 mm + polep ALS fólií na potrubí 42 mm |  | m | 255 | 0 | 0 | 0 | 0 |  | 0 |  | 0 | 0 | 0 | 0 | 0 | 0 | 0 | SO 01 | 0 | 0 | 0 | 21 | 0 | 0 | 7 |  |  |  | 0 | 0 | 0 | 731_ | SO 01_73_ | SO 01_ | 0 | 0 | 0 | 785 | 0 | 0 | 0 | P | 731
736 | 731300119 | D+M - Izolace MV tl. 80 mm + polep ALS fólií na potrubí 88,9 mm |  | m | 440 | 0 | 0 | 0 | 0 |  | 0 |  | 0 | 0 | 0 | 0 | 0 | 0 | 0 | SO 01 | 0 | 0 | 0 | 21 | 0 | 0 | 7 |  |  |  | 0 | 0 | 0 | 731_ | SO 01_73_ | SO 01_ | 0 | 0 | 0 | 786 | 0 | 0 | 0 | P | 731
737 | 731300120 | D+M - Návleková tepelná izolace PE tl. 20 mm + polep AL fólií na potrubí d 18 mm |  | m | 1000 | 0 | 0 | 0 | 0 |  | 0 |  | 0 | 0 | 0 | 0 | 0 | 0 | 0 | SO 01 | 0 | 0 | 0 | 21 | 0 | 0 | 7 |  |  |  | 0 | 0 | 0 | 731_ | SO 01_73_ | SO 01_ | 0 | 0 | 0 | 787 | 0 | 0 | 0 | P | 731
738 | 731300121 | D+M - Návleková tepelná izolace PE tl. 25 mm + polep AL fólií na potrubí d 22 mm |  | m | 30 | 0 | 0 | 0 | 0 |  | 0 |  | 0 | 0 | 0 | 0 | 0 | 0 | 0 | SO 01 | 0 | 0 | 0 | 21 | 0 | 0 | 7 |  |  |  | 0 | 0 | 0 | 731_ | SO 01_73_ | SO 01_ | 0 | 0 | 0 | 788 | 0 | 0 | 0 | P | 731
739 | 731300122 | D+M - Návleková tepelná izolace PE tl. 25 mm + polep AL fólií na potrubí d 28 mm |  | m | 35 | 0 | 0 | 0 | 0 |  | 0 |  | 0 | 0 | 0 | 0 | 0 | 0 | 0 | SO 01 | 0 | 0 | 0 | 21 | 0 | 0 | 7 |  |  |  | 0 | 0 | 0 | 731_ | SO 01_73_ | SO 01_ | 0 | 0 | 0 | 789 | 0 | 0 | 0 | P | 731
740 | 731400123 | D+M - Trubkové otopné těleso 595.1220 - KRMM (Bílá RAL 9010) |  | ks | 3 | 0 | 0 | 0 | 0 |  | 0 |  | 0 | 0 | 0 | 0 | 0 | 0 | 0 | SO 01 | 0 | 0 | 0 | 21 | 0 | 0 | 7 |  |  |  | 0 | 0 | 0 | 731_ | SO 01_73_ | SO 01_ | 0 | 0 | 0 | 790 | 0 | 0 | 0 | P | 731
741 | 731400124 | D+M - Trubkové otopné těleso 595.1820 - KRMM (Bílá RAL 9010) |  | ks | 10 | 0 | 0 | 0 | 0 |  | 0 |  | 0 | 0 | 0 | 0 | 0 | 0 | 0 | SO 01 | 0 | 0 | 0 | 21 | 0 | 0 | 7 |  |  |  | 0 | 0 | 0 | 731_ | SO 01_73_ | SO 01_ | 0 | 0 | 0 | 791 | 0 | 0 | 0 | P | 731
742 | 731400125 | D+M - Otopné těleso deskové 20 - 5040 - V (Bílá RAL 9010) |  | ks | 1 | 0 | 0 | 0 | 0 |  | 0 |  | 0 | 0 | 0 | 0 | 0 | 0 | 0 | SO 01 | 0 | 0 | 0 | 21 | 0 | 0 | 7 |  |  |  | 0 | 0 | 0 | 731_ | SO 01_73_ | SO 01_ | 0 | 0 | 0 | 792 | 0 | 0 | 0 | P | 731
743 | 731400126 | D+M - Otopné těleso deskové 20 - 6060 - V (Bílá RAL 9010) |  | ks | 13 | 0 | 0 | 0 | 0 |  | 0 |  | 0 | 0 | 0 | 0 | 0 | 0 | 0 | SO 01 | 0 | 0 | 0 | 21 | 0 | 0 | 7 |  |  |  | 0 | 0 | 0 | 731_ | SO 01_73_ | SO 01_ | 0 | 0 | 0 | 793 | 0 | 0 | 0 | P | 731
744 | 731400127 | D+M - Otopné těleso deskové 20 - 6080 - V (Bílá RAL 9010) |  | ks | 4 | 0 | 0 | 0 | 0 |  | 0 |  | 0 | 0 | 0 | 0 | 0 | 0 | 0 | SO 01 | 0 | 0 | 0 | 21 | 0 | 0 | 7 |  |  |  | 0 | 0 | 0 | 731_ | SO 01_73_ | SO 01_ | 0 | 0 | 0 | 794 | 0 | 0 | 0 | P | 731
745 | 731400128 | D+M - Otopné těleso deskové 20 - 6090 - V (Bílá RAL 9010) |  | ks | 3 | 0 | 0 | 0 | 0 |  | 0 |  | 0 | 0 | 0 | 0 | 0 | 0 | 0 | SO 01 | 0 | 0 | 0 | 21 | 0 | 0 | 7 |  |  |  | 0 | 0 | 0 | 731_ | SO 01_73_ | SO 01_ | 0 | 0 | 0 | 795 | 0 | 0 | 0 | P | 731
746 | 731400129 | D+M - Otopné těleso deskové 20 - 6100 - V (Bílá RAL 9010) |  | ks | 8 | 0 | 0 | 0 | 0 |  | 0 |  | 0 | 0 | 0 | 0 | 0 | 0 | 0 | SO 01 | 0 | 0 | 0 | 21 | 0 | 0 | 7 |  |  |  | 0 | 0 | 0 | 731_ | SO 01_73_ | SO 01_ | 0 | 0 | 0 | 796 | 0 | 0 | 0 | P | 731
747 | 731400130 | D+M - Otopné těleso deskové 21 - 5110 - V (Bílá RAL 9010) |  | ks | 1 | 0 | 0 | 0 | 0 |  | 0 |  | 0 | 0 | 0 | 0 | 0 | 0 | 0 | SO 01 | 0 | 0 | 0 | 21 | 0 | 0 | 7 |  |  |  | 0 | 0 | 0 | 731_ | SO 01_73_ | SO 01_ | 0 | 0 | 0 | 797 | 0 | 0 | 0 | P | 731
748 | 731400131 | D+M - Otopné těleso deskové 21 - 9080 - V (Bílá RAL 9010) |  | ks | 2 | 0 | 0 | 0 | 0 |  | 0 |  | 0 | 0 | 0 | 0 | 0 | 0 | 0 | SO 01 | 0 | 0 | 0 | 21 | 0 | 0 | 7 |  |  |  | 0 | 0 | 0 | 731_ | SO 01_73_ | SO 01_ | 0 | 0 | 0 | 798 | 0 | 0 | 0 | P | 731
749 | 731400132 | D+M - Otopné těleso deskové 22 - 6080 - V (Bílá RAL 9010) |  | ks | 1 | 0 | 0 | 0 | 0 |  | 0 |  | 0 | 0 | 0 | 0 | 0 | 0 | 0 | SO 01 | 0 | 0 | 0 | 21 | 0 | 0 | 7 |  |  |  | 0 | 0 | 0 | 731_ | SO 01_73_ | SO 01_ | 0 | 0 | 0 | 799 | 0 | 0 | 0 | P | 731
750 | 731400133 | D+M - Otopné těleso deskové 22 - 6100 - V (Bílá RAL 9010) |  | ks | 1 | 0 | 0 | 0 | 0 |  | 0 |  | 0 | 0 | 0 | 0 | 0 | 0 | 0 | SO 01 | 0 | 0 | 0 | 21 | 0 | 0 | 7 |  |  |  | 0 | 0 | 0 | 731_ | SO 01_73_ | SO 01_ | 0 | 0 | 0 | 800 | 0 | 0 | 0 | P | 731
751 | 731400134 | D+M - Otopné těleso deskové 22 - 6140 - V (Bílá RAL 9010) |  | ks | 3 | 0 | 0 | 0 | 0 |  | 0 |  | 0 | 0 | 0 | 0 | 0 | 0 | 0 | SO 01 | 0 | 0 | 0 | 21 | 0 | 0 | 7 |  |  |  | 0 | 0 | 0 | 731_ | SO 01_73_ | SO 01_ | 0 | 0 | 0 | 801 | 0 | 0 | 0 | P | 731
752 | 731400135 | D+M - Otopné těleso deskové 22 - 9100 - V (Bílá RAL 9010) |  | ks | 3 | 0 | 0 | 0 | 0 |  | 0 |  | 0 | 0 | 0 | 0 | 0 | 0 | 0 | SO 01 | 0 | 0 | 0 | 21 | 0 | 0 | 7 |  |  |  | 0 | 0 | 0 | 731_ | SO 01_73_ | SO 01_ | 0 | 0 | 0 | 802 | 0 | 0 | 0 | P | 731
753 | 731400136 | D+M - Otopné těleso deskové 22 - 9140 - V (Bílá RAL 9010) |  | ks | 1 | 0 | 0 | 0 | 0 |  | 0 |  | 0 | 0 | 0 | 0 | 0 | 0 | 0 | SO 01 | 0 | 0 | 0 | 21 | 0 | 0 | 7 |  |  |  | 0 | 0 | 0 | 731_ | SO 01_73_ | SO 01_ | 0 | 0 | 0 | 803 | 0 | 0 | 0 | P | 731
754 | 731400137 | D+M - Otopné těleso deskové 33 - 3080 - V (Bílá RAL 9010) |  | ks | 1 | 0 | 0 | 0 | 0 |  | 0 |  | 0 | 0 | 0 | 0 | 0 | 0 | 0 | SO 01 | 0 | 0 | 0 | 21 | 0 | 0 | 7 |  |  |  | 0 | 0 | 0 | 731_ | SO 01_73_ | SO 01_ | 0 | 0 | 0 | 804 | 0 | 0 | 0 | P | 731
755 | 731400138 | D+M - Otopné těleso deskové 33 - 3100 - V (Bílá RAL 9010) |  | ks | 1 | 0 | 0 | 0 | 0 |  | 0 |  | 0 | 0 | 0 | 0 | 0 | 0 | 0 | SO 01 | 0 | 0 | 0 | 21 | 0 | 0 | 7 |  |  |  | 0 | 0 | 0 | 731_ | SO 01_73_ | SO 01_ | 0 | 0 | 0 | 805 | 0 | 0 | 0 | P | 731
756 | 731400139 | D+M - Otopné těleso deskové 33 - 9050 - V (Bílá RAL 9010) |  | ks | 1 | 0 | 0 | 0 | 0 |  | 0 |  | 0 | 0 | 0 | 0 | 0 | 0 | 0 | SO 01 | 0 | 0 | 0 | 21 | 0 | 0 | 7 |  |  |  | 0 | 0 | 0 | 731_ | SO 01_73_ | SO 01_ | 0 | 0 | 0 | 806 | 0 | 0 | 0 | P | 731
757 | 731400140 | D+M - Otopné těleso deskové 33 - 9090 - V (Bílá RAL 9010) |  | ks | 1 | 0 | 0 | 0 | 0 |  | 0 |  | 0 | 0 | 0 | 0 | 0 | 0 | 0 | SO 01 | 0 | 0 | 0 | 21 | 0 | 0 | 7 |  |  |  | 0 | 0 | 0 | 731_ | SO 01_73_ | SO 01_ | 0 | 0 | 0 | 807 | 0 | 0 | 0 | P | 731
758 | 731400141 | D+M - Otopné těleso deskové 20 - 5100 - H (Bílá RAL 9010) |  | ks | 1 | 0 | 0 | 0 | 0 |  | 0 |  | 0 | 0 | 0 | 0 | 0 | 0 | 0 | SO 01 | 0 | 0 | 0 | 21 | 0 | 0 | 7 |  |  |  | 0 | 0 | 0 | 731_ | SO 01_73_ | SO 01_ | 0 | 0 | 0 | 808 | 0 | 0 | 0 | P | 731
759 | 731400142 | D+M - Otopné těleso deskové 20 - 5140 - H (Bílá RAL 9010) |  | ks | 8 | 0 | 0 | 0 | 0 |  | 0 |  | 0 | 0 | 0 | 0 | 0 | 0 | 0 | SO 01 | 0 | 0 | 0 | 21 | 0 | 0 | 7 |  |  |  | 0 | 0 | 0 | 731_ | SO 01_73_ | SO 01_ | 0 | 0 | 0 | 809 | 0 | 0 | 0 | P | 731
760 | 731400143 | D+M - Otopné těleso deskové 20 - 5160 - H (Bílá RAL 9010) |  | ks | 2 | 0 | 0 | 0 | 0 |  | 0 |  | 0 | 0 | 0 | 0 | 0 | 0 | 0 | SO 01 | 0 | 0 | 0 | 21 | 0 | 0 | 7 |  |  |  | 0 | 0 | 0 | 731_ | SO 01_73_ | SO 01_ | 0 | 0 | 0 | 810 | 0 | 0 | 0 | P | 731
761 | 731400144 | D+M - Otopné těleso deskové 20 - 6090 - H (Bílá RAL 9010) |  | ks | 1 | 0 | 0 | 0 | 0 |  | 0 |  | 0 | 0 | 0 | 0 | 0 | 0 | 0 | SO 01 | 0 | 0 | 0 | 21 | 0 | 0 | 7 |  |  |  | 0 | 0 | 0 | 731_ | SO 01_73_ | SO 01_ | 0 | 0 | 0 | 811 | 0 | 0 | 0 | P | 731
762 | 731400145 | D+M - Otopné těleso deskové 20 - 6100 - H (Bílá RAL 9010) |  | ks | 4 | 0 | 0 | 0 | 0 |  | 0 |  | 0 | 0 | 0 | 0 | 0 | 0 | 0 | SO 01 | 0 | 0 | 0 | 21 | 0 | 0 | 7 |  |  |  | 0 | 0 | 0 | 731_ | SO 01_73_ | SO 01_ | 0 | 0 | 0 | 812 | 0 | 0 | 0 | P | 731
763 | 731400146 | D+M - Otopné těleso deskové 20 - 6110 - H (Bílá RAL 9010) |  | ks | 3 | 0 | 0 | 0 | 0 |  | 0 |  | 0 | 0 | 0 | 0 | 0 | 0 | 0 | SO 01 | 0 | 0 | 0 | 21 | 0 | 0 | 7 |  |  |  | 0 | 0 | 0 | 731_ | SO 01_73_ | SO 01_ | 0 | 0 | 0 | 813 | 0 | 0 | 0 | P | 731
764 | 731400147 | D+M - Otopné těleso deskové 20 - 6120 - H (Bílá RAL 9010) |  | ks | 2 | 0 | 0 | 0 | 0 |  | 0 |  | 0 | 0 | 0 | 0 | 0 | 0 | 0 | SO 01 | 0 | 0 | 0 | 21 | 0 | 0 | 7 |  |  |  | 0 | 0 | 0 | 731_ | SO 01_73_ | SO 01_ | 0 | 0 | 0 | 814 | 0 | 0 | 0 | P | 731
765 | 731400148 | D+M - Otopné těleso deskové 20 - 6160 - H (Bílá RAL 9010) |  | ks | 2 | 0 | 0 | 0 | 0 |  | 0 |  | 0 | 0 | 0 | 0 | 0 | 0 | 0 | SO 01 | 0 | 0 | 0 | 21 | 0 | 0 | 7 |  |  |  | 0 | 0 | 0 | 731_ | SO 01_73_ | SO 01_ | 0 | 0 | 0 | 815 | 0 | 0 | 0 | P | 731
766 | 731400149 | D+M - Otopné těleso deskové 30 - 5140 - H (Bílá RAL 9010) |  | ks | 3 | 0 | 0 | 0 | 0 |  | 0 |  | 0 | 0 | 0 | 0 | 0 | 0 | 0 | SO 01 | 0 | 0 | 0 | 21 | 0 | 0 | 7 |  |  |  | 0 | 0 | 0 | 731_ | SO 01_73_ | SO 01_ | 0 | 0 | 0 | 816 | 0 | 0 | 0 | P | 731
767 | 731400150 | D+M - Otopné těleso deskové 30 - 5160 - H (Bílá RAL 9010) |  | ks | 4 | 0 | 0 | 0 | 0 |  | 0 |  | 0 | 0 | 0 | 0 | 0 | 0 | 0 | SO 01 | 0 | 0 | 0 | 21 | 0 | 0 | 7 |  |  |  | 0 | 0 | 0 | 731_ | SO 01_73_ | SO 01_ | 0 | 0 | 0 | 817 | 0 | 0 | 0 | P | 731
768 | 731400151 | D+M - Otopné těleso deskové 30 - 6120 - H (Bílá RAL 9010) |  | ks | 2 | 0 | 0 | 0 | 0 |  | 0 |  | 0 | 0 | 0 | 0 | 0 | 0 | 0 | SO 01 | 0 | 0 | 0 | 21 | 0 | 0 | 7 |  |  |  | 0 | 0 | 0 | 731_ | SO 01_73_ | SO 01_ | 0 | 0 | 0 | 818 | 0 | 0 | 0 | P | 731
769 | 731400152 | D+M - Otopné těleso deskové 30 - 6140 - H (Bílá RAL 9010) |  | ks | 3 | 0 | 0 | 0 | 0 |  | 0 |  | 0 | 0 | 0 | 0 | 0 | 0 | 0 | SO 01 | 0 | 0 | 0 | 21 | 0 | 0 | 7 |  |  |  | 0 | 0 | 0 | 731_ | SO 01_73_ | SO 01_ | 0 | 0 | 0 | 819 | 0 | 0 | 0 | P | 731
770 | 731400153 | D+M - Otopné těleso deskové 30 - 7090 - H (Bílá RAL 9010) |  | ks | 1 | 0 | 0 | 0 | 0 |  | 0 |  | 0 | 0 | 0 | 0 | 0 | 0 | 0 | SO 01 | 0 | 0 | 0 | 21 | 0 | 0 | 7 |  |  |  | 0 | 0 | 0 | 731_ | SO 01_73_ | SO 01_ | 0 | 0 | 0 | 820 | 0 | 0 | 0 | P | 731
771 | 731400154 | D+M - Otopné těleso deskové 30 - 7100 - H (Bílá RAL 9010) |  | ks | 1 | 0 | 0 | 0 | 0 |  | 0 |  | 0 | 0 | 0 | 0 | 0 | 0 | 0 | SO 01 | 0 | 0 | 0 | 21 | 0 | 0 | 7 |  |  |  | 0 | 0 | 0 | 731_ | SO 01_73_ | SO 01_ | 0 | 0 | 0 | 821 | 0 | 0 | 0 | P | 731
772 | 731400155 | D+M - Otopné těleso deskové 30 - 7120 - H (Bílá RAL 9010) |  | ks | 1 | 0 | 0 | 0 | 0 |  | 0 |  | 0 | 0 | 0 | 0 | 0 | 0 | 0 | SO 01 | 0 | 0 | 0 | 21 | 0 | 0 | 7 |  |  |  | 0 | 0 | 0 | 731_ | SO 01_73_ | SO 01_ | 0 | 0 | 0 | 822 | 0 | 0 | 0 | P | 731
773 | 731400156 | D+M - Otopné těleso deskové 30 - 7160 - H (Bílá RAL 9010) |  | ks | 1 | 0 | 0 | 0 | 0 |  | 0 |  | 0 | 0 | 0 | 0 | 0 | 0 | 0 | SO 01 | 0 | 0 | 0 | 21 | 0 | 0 | 7 |  |  |  | 0 | 0 | 0 | 731_ | SO 01_73_ | SO 01_ | 0 | 0 | 0 | 823 | 0 | 0 | 0 | P | 731
774 | 731400157 | D+M - Otopné těleso deskové 30 - 7200 - H (Bílá RAL 9010) |  | ks | 1 | 0 | 0 | 0 | 0 |  | 0 |  | 0 | 0 | 0 | 0 | 0 | 0 | 0 | SO 01 | 0 | 0 | 0 | 21 | 0 | 0 | 7 |  |  |  | 0 | 0 | 0 | 731_ | SO 01_73_ | SO 01_ | 0 | 0 | 0 | 824 | 0 | 0 | 0 | P | 731
775 | 731400158 | D+M - Upevňovací sada O24/35 - chrom (4 ks), včetně vrutů a hmoždinek |  | ks | 13 | 0 | 0 | 0 | 0 |  | 0 |  | 0 | 0 | 0 | 0 | 0 | 0 | 0 | SO 01 | 0 | 0 | 0 | 21 | 0 | 0 | 7 |  |  |  | 0 | 0 | 0 | 731_ | SO 01_73_ | SO 01_ | 0 | 0 | 0 | 825 | 0 | 0 | 0 | P | 731
776 | 731400159 | D+M - Sada navrtávacích konzol 18/120 (6 ks), včetně vrutů a hmoždinek |  | ks | 85 | 0 | 0 | 0 | 0 |  | 0 |  | 0 | 0 | 0 | 0 | 0 | 0 | 0 | SO 01 | 0 | 0 | 0 | 21 | 0 | 0 | 7 |  |  |  | 0 | 0 | 0 | 731_ | SO 01_73_ | SO 01_ | 0 | 0 | 0 | 826 | 0 | 0 | 0 | P | 731
777 | 731400160 | D+M - TRV - Připojovací armatura radiátorů rohová niklovaná, pro tělesa s integrovanými ventily, pro dvoutrubkovou soustavu, dvě regulační šroubení s |  | ks | 85 | 0 | 0 | 0 | 0 |  | 0 |  | 0 | 0 | 0 | 0 | 0 | 0 | 0 | SO 01 | 0 | 0 | 0 | 21 | 0 | 0 | 7 |  |  |  | 0 | 0 | 0 | 731_ | SO 01_73_ | SO 01_ | 0 | 0 | 0 | 827 | 0 | 0 | 0 | P | 731
778 | 731400161 | D+M - HM - Integrovaná armatura rohová pro trubková otopná tělesa a pro dvoutrubkovou otopnou soustavu |  | ks | 13 | 0 | 0 | 0 | 0 |  | 0 |  | 0 | 0 | 0 | 0 | 0 | 0 | 0 | SO 01 | 0 | 0 | 0 | 21 | 0 | 0 | 7 |  |  |  | 0 | 0 | 0 | 731_ | SO 01_73_ | SO 01_ | 0 | 0 | 0 | 828 | 0 | 0 | 0 | P | 731
779 | 731400162 | D+M - TH - Termostatická hlavice s připojením M30x1,5 v barvě chromu, integrované čidlo, pro tělesa s integrovaným termostatickým ventilem |  | ks | 98 | 0 | 0 | 0 | 0 |  | 0 |  | 0 | 0 | 0 | 0 | 0 | 0 | 0 | SO 01 | 0 | 0 | 0 | 21 | 0 | 0 | 7 |  |  |  | 0 | 0 | 0 | 731_ | SO 01_73_ | SO 01_ | 0 | 0 | 0 | 829 | 0 | 0 | 0 | P | 731
780 | 731400163 | D+M - OV - Odvzdušňovací radiátorový ventil, nikl, s těsněním DN 15 (1/2") |  | ks | 98 | 0 | 0 | 0 | 0 |  | 0 |  | 0 | 0 | 0 | 0 | 0 | 0 | 0 | SO 01 | 0 | 0 | 0 | 21 | 0 | 0 | 7 |  |  |  | 0 | 0 | 0 | 731_ | SO 01_73_ | SO 01_ | 0 | 0 | 0 | 830 | 0 | 0 | 0 | P | 731
781 | 731400164 | D+M - Klíček k odvzdušňovacímu radiátorovému ventilu |  | ks | 98 | 0 | 0 | 0 | 0 |  | 0 |  | 0 | 0 | 0 | 0 | 0 | 0 | 0 | SO 01 | 0 | 0 | 0 | 21 | 0 | 0 | 7 |  |  |  | 0 | 0 | 0 | 731_ | SO 01_73_ | SO 01_ | 0 | 0 | 0 | 831 | 0 | 0 | 0 | P | 731
782 | 731400165 | D+M - Vyregulování ventilů s termostatickým ovládáním |  | ks | 98 | 0 | 0 | 0 | 0 |  | 0 |  | 0 | 0 | 0 | 0 | 0 | 0 | 0 | SO 01 | 0 | 0 | 0 | 21 | 0 | 0 | 7 |  |  |  | 0 | 0 | 0 | 731_ | SO 01_73_ | SO 01_ | 0 | 0 | 0 | 832 | 0 | 0 | 0 | P | 731
783 | 731500166 | D+M - Kulový kohout závitový, t = 120 °C, PN16, niklovaná mosaz, provedení páka, DN 25 |  | ks | 12 | 0 | 0 | 0 | 0 |  | 0 |  | 0 | 0 | 0 | 0 | 0 | 0 | 0 | SO 01 | 0 | 0 | 0 | 21 | 0 | 0 | 7 |  |  |  | 0 | 0 | 0 | 731_ | SO 01_73_ | SO 01_ | 0 | 0 | 0 | 833 | 0 | 0 | 0 | P | 731
784 | 731500167 | D+M - Kulový kohout závitový, t = 120 °C, PN16, niklovaná mosaz, provedení páka, DN 32 |  | ks | 22 | 0 | 0 | 0 | 0 |  | 0 |  | 0 | 0 | 0 | 0 | 0 | 0 | 0 | SO 01 | 0 | 0 | 0 | 21 | 0 | 0 | 7 |  |  |  | 0 | 0 | 0 | 731_ | SO 01_73_ | SO 01_ | 0 | 0 | 0 | 834 | 0 | 0 | 0 | P | 731
785 | 731500168 | D+M - Kulový kohout závitový, t = 120 °C, PN16, niklovaná mosaz, provedení páka, DN 40 |  | ks | 10 | 0 | 0 | 0 | 0 |  | 0 |  | 0 | 0 | 0 | 0 | 0 | 0 | 0 | SO 01 | 0 | 0 | 0 | 21 | 0 | 0 | 7 |  |  |  | 0 | 0 | 0 | 731_ | SO 01_73_ | SO 01_ | 0 | 0 | 0 | 835 | 0 | 0 | 0 | P | 731
786 | 731500169 | D+M - Kulový uzávěr přírubový, koule a dřík nerez, provedení páka - L=180mm, t = 100 °C, PN16, DN 80 |  | ks | 9 | 0 | 0 | 0 | 0 |  | 0 |  | 0 | 0 | 0 | 0 | 0 | 0 | 0 | SO 01 | 0 | 0 | 0 | 21 | 0 | 0 | 7 |  |  |  | 0 | 0 | 0 | 731_ | SO 01_73_ | SO 01_ | 0 | 0 | 0 | 836 | 0 | 0 | 0 | P | 731
787 | 731500170 | D+M - Vypouštěcí kulový kohout s integrovaným těsněním, vnější závity, s hadicovou vývodkou a zátkou, ovládací krátká páčka - červená, max 10 bar, max |  | ks | 26 | 0 | 0 | 0 | 0 |  | 0 |  | 0 | 0 | 0 | 0 | 0 | 0 | 0 | SO 01 | 0 | 0 | 0 | 21 | 0 | 0 | 7 |  |  |  | 0 | 0 | 0 | 731_ | SO 01_73_ | SO 01_ | 0 | 0 | 0 | 837 | 0 | 0 | 0 | P | 731
788 | 731500171 | D+M - Vypouštěcí kulový kohout s integrovaným těsněním, vnější závity, s hadicovou vývodkou a zátkou, ovládací krátká páčka - červená, max 10 bar, max |  | ks | 4 | 0 | 0 | 0 | 0 |  | 0 |  | 0 | 0 | 0 | 0 | 0 | 0 | 0 | SO 01 | 0 | 0 | 0 | 21 | 0 | 0 | 7 |  |  |  | 0 | 0 | 0 | 731_ | SO 01_73_ | SO 01_ | 0 | 0 | 0 | 838 | 0 | 0 | 0 | P | 731
789 | 731500172 | D+M - Zpětná klapka závitová s gumovým těsněním, t = 110 °C, PN16, mosaz, DN 32 |  | ks | 4 | 0 | 0 | 0 | 0 |  | 0 |  | 0 | 0 | 0 | 0 | 0 | 0 | 0 | SO 01 | 0 | 0 | 0 | 21 | 0 | 0 | 7 |  |  |  | 0 | 0 | 0 | 731_ | SO 01_73_ | SO 01_ | 0 | 0 | 0 | 839 | 0 | 0 | 0 | P | 731
790 | 731500173 | D+M - Zpětná klapka závitová s gumovým těsněním, t = 110 °C, PN16, mosaz, DN 40 |  | ks | 2 | 0 | 0 | 0 | 0 |  | 0 |  | 0 | 0 | 0 | 0 | 0 | 0 | 0 | SO 01 | 0 | 0 | 0 | 21 | 0 | 0 | 7 |  |  |  | 0 | 0 | 0 | 731_ | SO 01_73_ | SO 01_ | 0 | 0 | 0 | 840 | 0 | 0 | 0 | P | 731
791 | 731500174 | D+M - Zpětná klapka přírubová, t = 100 °C, PN16, litina, DN 80 |  | ks | 2 | 0 | 0 | 0 | 0 |  | 0 |  | 0 | 0 | 0 | 0 | 0 | 0 | 0 | SO 01 | 0 | 0 | 0 | 21 | 0 | 0 | 7 |  |  |  | 0 | 0 | 0 | 731_ | SO 01_73_ | SO 01_ | 0 | 0 | 0 | 841 | 0 | 0 | 0 | P | 731
792 | 731500175 | D+M - Y-Filtr závitový nerez s nerezovým sítkem, L = 105 mm, t = 200 °C, PN40, DN 32 |  | ks | 4 | 0 | 0 | 0 | 0 |  | 0 |  | 0 | 0 | 0 | 0 | 0 | 0 | 0 | SO 01 | 0 | 0 | 0 | 21 | 0 | 0 | 7 |  |  |  | 0 | 0 | 0 | 731_ | SO 01_73_ | SO 01_ | 0 | 0 | 0 | 842 | 0 | 0 | 0 | P | 731
793 | 731500176 | D+M - Y-Filtr závitový nerez s nerezovým sítkem, L = 120 mm, t = 200 °C, PN40, DN 40 |  | ks | 2 | 0 | 0 | 0 | 0 |  | 0 |  | 0 | 0 | 0 | 0 | 0 | 0 | 0 | SO 01 | 0 | 0 | 0 | 21 | 0 | 0 | 7 |  |  |  | 0 | 0 | 0 | 731_ | SO 01_73_ | SO 01_ | 0 | 0 | 0 | 843 | 0 | 0 | 0 | P | 731
794 | 731500177 | D+M - Přírubový filtr, L = 310 mm, t = 100 °C, PN16, DN 80 |  | ks | 1 | 0 | 0 | 0 | 0 |  | 0 |  | 0 | 0 | 0 | 0 | 0 | 0 | 0 | SO 01 | 0 | 0 | 0 | 21 | 0 | 0 | 7 |  |  |  | 0 | 0 | 0 | 731_ | SO 01_73_ | SO 01_ | 0 | 0 | 0 | 844 | 0 | 0 | 0 | P | 731
795 | 731500178 | D+M - Teploměr s mosaznou zadní jímkou délky 150 mm, bimetalový, t = 0 až 120 °C, O 100 mm |  | ks | 12 | 0 | 0 | 0 | 0 |  | 0 |  | 0 | 0 | 0 | 0 | 0 | 0 | 0 | SO 01 | 0 | 0 | 0 | 21 | 0 | 0 | 7 |  |  |  | 0 | 0 | 0 | 731_ | SO 01_73_ | SO 01_ | 0 | 0 | 0 | 845 | 0 | 0 | 0 | P | 731
796 | 731500179 | D+M - Manometr axiální (tlakoměr) s jímkou L 100 mm, 0-6 Bar, O 63 mm, vč. tlakoměrného kohoutu |  | ks | 14 | 0 | 0 | 0 | 0 |  | 0 |  | 0 | 0 | 0 | 0 | 0 | 0 | 0 | SO 01 | 0 | 0 | 0 | 21 | 0 | 0 | 7 |  |  |  | 0 | 0 | 0 | 731_ | SO 01_73_ | SO 01_ | 0 | 0 | 0 | 846 | 0 | 0 | 0 | P | 731
797 | 731500180 | D+M - Automatický odvzdušňovací ventil se zpětnou klapkou, t = 110 °C, PN10, mosaz, DN 15 |  | ks | 36 | 0 | 0 | 0 | 0 |  | 0 |  | 0 | 0 | 0 | 0 | 0 | 0 | 0 | SO 01 | 0 | 0 | 0 | 21 | 0 | 0 | 7 |  |  |  | 0 | 0 | 0 | 731_ | SO 01_73_ | SO 01_ | 0 | 0 | 0 | 847 | 0 | 0 | 0 | P | 731
798 | 731500181 | D+M - Odvzdušňovací nádobka |  | ks | 28 | 0 | 0 | 0 | 0 |  | 0 |  | 0 | 0 | 0 | 0 | 0 | 0 | 0 | SO 01 | 0 | 0 | 0 | 21 | 0 | 0 | 7 |  |  |  | 0 | 0 | 0 | 731_ | SO 01_73_ | SO 01_ | 0 | 0 | 0 | 848 | 0 | 0 | 0 | P | 731
799 | 731500182 | M - Trojcestný směšovací ventil DN 20, včetně servopohonu (dle MaR) |  | ks | 4 | 0 | 0 | 0 | 0 |  | 0 |  | 0 | 0 | 0 | 0 | 0 | 0 | 0 | SO 01 | 0 | 0 | 0 | 21 | 0 | 0 | 7 |  |  |  | 0 | 0 | 0 | 731_ | SO 01_73_ | SO 01_ | 0 | 0 | 0 | 849 | 0 | 0 | 0 | P | 731
800 | 731500183 | M - Směšovací ventil čtyřcestný DN 25, mosaz, kvs 12 m3/h, vnitřní závit, včetně servopohonu 5 Nm, 24 VAC, 24 VAC, 0-10 V (dle MaR) |  | ks | 2 | 0 | 0 | 0 | 0 |  | 0 |  | 0 | 0 | 0 | 0 | 0 | 0 | 0 | SO 01 | 0 | 0 | 0 | 21 | 0 | 0 | 7 |  |  |  | 0 | 0 | 0 | 731_ | SO 01_73_ | SO 01_ | 0 | 0 | 0 | 850 | 0 | 0 | 0 | P | 731
801 | 731500184 | D+M - Zátka DN 40 |  | ks | 2 | 0 | 0 | 0 | 0 |  | 0 |  | 0 | 0 | 0 | 0 | 0 | 0 | 0 | SO 01 | 0 | 0 | 0 | 21 | 0 | 0 | 7 |  |  |  | 0 | 0 | 0 | 731_ | SO 01_73_ | SO 01_ | 0 | 0 | 0 | 851 | 0 | 0 | 0 | P | 731
802 | 731500185 | D+M - RDT - Regulátor tlakové diference, uzavírání a plynulé nastavení - t = 120 °C, PN16, DN 15 |  | ks | 2 | 0 | 0 | 0 | 0 |  | 0 |  | 0 | 0 | 0 | 0 | 0 | 0 | 0 | SO 01 | 0 | 0 | 0 | 21 | 0 | 0 | 7 |  |  |  | 0 | 0 | 0 | 731_ | SO 01_73_ | SO 01_ | 0 | 0 | 0 | 852 | 0 | 0 | 0 | P | 731
803 | 731500186 | D+M - RDT - Regulátor tlakové diference, uzavírání a plynulé nastavení - t = 120 °C, PN16, DN 20 |  | ks | 2 | 0 | 0 | 0 | 0 |  | 0 |  | 0 | 0 | 0 | 0 | 0 | 0 | 0 | SO 01 | 0 | 0 | 0 | 21 | 0 | 0 | 7 |  |  |  | 0 | 0 | 0 | 731_ | SO 01_73_ | SO 01_ | 0 | 0 | 0 | 853 | 0 | 0 | 0 | P | 731
804 | 731500187 | D+M - RDT - Regulátor tlakové diference, uzavírání a plynulé nastavení - t = 120 °C, PN16, DN 25 |  | ks | 2 | 0 | 0 | 0 | 0 |  | 0 |  | 0 | 0 | 0 | 0 | 0 | 0 | 0 | SO 01 | 0 | 0 | 0 | 21 | 0 | 0 | 7 |  |  |  | 0 | 0 | 0 | 731_ | SO 01_73_ | SO 01_ | 0 | 0 | 0 | 854 | 0 | 0 | 0 | P | 731
805 | 731500188 | D+M - RDT - Regulátor tlakové diference, uzavírání a plynulé nastavení - t = 120 °C, PN16, DN 32 |  | ks | 1 | 0 | 0 | 0 | 0 |  | 0 |  | 0 | 0 | 0 | 0 | 0 | 0 | 0 | SO 01 | 0 | 0 | 0 | 21 | 0 | 0 | 7 |  |  |  | 0 | 0 | 0 | 731_ | SO 01_73_ | SO 01_ | 0 | 0 | 0 | 855 | 0 | 0 | 0 | P | 731
806 | 731500189 | D+M - VV - Vyvažovací ventil s dvojitě jištěné měřící vsuvky - t = 150 °C, PN20, DN 15 |  | ks | 2 | 0 | 0 | 0 | 0 |  | 0 |  | 0 | 0 | 0 | 0 | 0 | 0 | 0 | SO 01 | 0 | 0 | 0 | 21 | 0 | 0 | 7 |  |  |  | 0 | 0 | 0 | 731_ | SO 01_73_ | SO 01_ | 0 | 0 | 0 | 856 | 0 | 0 | 0 | P | 731
807 | 731500190 | D+M - VV - Vyvažovací ventil s dvojitě jištěné měřící vsuvky - t = 150 °C, PN20, DN 20 |  | ks | 2 | 0 | 0 | 0 | 0 |  | 0 |  | 0 | 0 | 0 | 0 | 0 | 0 | 0 | SO 01 | 0 | 0 | 0 | 21 | 0 | 0 | 7 |  |  |  | 0 | 0 | 0 | 731_ | SO 01_73_ | SO 01_ | 0 | 0 | 0 | 857 | 0 | 0 | 0 | P | 731
808 | 731500191 | D+M - VV - Vyvažovací ventil s dvojitě jištěné měřící vsuvky - t = 150 °C, PN20, DN 25 |  | ks | 2 | 0 | 0 | 0 | 0 |  | 0 |  | 0 | 0 | 0 | 0 | 0 | 0 | 0 | SO 01 | 0 | 0 | 0 | 21 | 0 | 0 | 7 |  |  |  | 0 | 0 | 0 | 731_ | SO 01_73_ | SO 01_ | 0 | 0 | 0 | 858 | 0 | 0 | 0 | P | 731
809 | 731500192 | D+M - VV - Vyvažovací ventil s dvojitě jištěné měřící vsuvky - t = 150 °C, PN20, DN 32 |  | ks | 1 | 0 | 0 | 0 | 0 |  | 0 |  | 0 | 0 | 0 | 0 | 0 | 0 | 0 | SO 01 | 0 | 0 | 0 | 21 | 0 | 0 | 7 |  |  |  | 0 | 0 | 0 | 731_ | SO 01_73_ | SO 01_ | 0 | 0 | 0 | 859 | 0 | 0 | 0 | P | 731
810 | 731500193 | D+M - 2-cestný regulační ventil přírubový s tvarovanou EQM charakteristikou se schopností měření průtoku, teploty a výkonu závitový, t = 110 °C, PN16, |  | ks | 2 | 0 | 0 | 0 | 0 |  | 0 |  | 0 | 0 | 0 | 0 | 0 | 0 | 0 | SO 01 | 0 | 0 | 0 | 21 | 0 | 0 | 7 |  |  |  | 0 | 0 | 0 | 731_ | SO 01_73_ | SO 01_ | 0 | 0 | 0 | 860 | 0 | 0 | 0 | P | 731
811 | 731500194 | D+M - Nová hrdla DN 80, včetně úpravy stavajícího rozdělovače a sběrače |  | ks | 4 | 0 | 0 | 0 | 0 |  | 0 |  | 0 | 0 | 0 | 0 | 0 | 0 | 0 | SO 01 | 0 | 0 | 0 | 21 | 0 | 0 | 7 |  |  |  | 0 | 0 | 0 | 731_ | SO 01_73_ | SO 01_ | 0 | 0 | 0 | 861 | 0 | 0 | 0 | P | 731
812 | 731500195 | D+M - Příruba s nátrubkem pro zalisování - 88,9mm |  | ks | 28 | 0 | 0 | 0 | 0 |  | 0 |  | 0 | 0 | 0 | 0 | 0 | 0 | 0 | SO 01 | 0 | 0 | 0 | 21 | 0 | 0 | 7 |  |  |  | 0 | 0 | 0 | 731_ | SO 01_73_ | SO 01_ | 0 | 0 | 0 | 862 | 0 | 0 | 0 | P | 731
813 | 731600196 | D+M - Kombinovaný rozdělovač/sběrač - 8 párů přípojek, Q max 23 m3/h, max. výkon 550 kW, modul 150 mm |  | ks | 1 | 0 | 0 | 0 | 0 |  | 0 |  | 0 | 0 | 0 | 0 | 0 | 0 | 0 | SO 01 | 0 | 0 | 0 | 21 | 0 | 0 | 7 |  |  |  | 0 | 0 | 0 | 731_ | SO 01_73_ | SO 01_ | 0 | 0 | 0 | 863 | 0 | 0 | 0 | P | 731
814 | 731600197 | D+M - OČ 1 - Vysoce účinné oběhové čerpadlo s pokročilými možnostmi řízení 25/100 - 180 mm, PN 16 |  | ks | 1 | 0 | 0 | 0 | 0 |  | 0 |  | 0 | 0 | 0 | 0 | 0 | 0 | 0 | SO 01 | 0 | 0 | 0 | 21 | 0 | 0 | 7 |  |  |  | 0 | 0 | 0 | 731_ | SO 01_73_ | SO 01_ | 0 | 0 | 0 | 864 | 0 | 0 | 0 | P | 731
815 | 731600198 | D+M - OČ 2 - Vysoce účinné oběhové čerpadlo s pokročilými možnostmi řízení 32/120 - 180 mm, PN 16 |  | ks | 1 | 0 | 0 | 0 | 0 |  | 0 |  | 0 | 0 | 0 | 0 | 0 | 0 | 0 | SO 01 | 0 | 0 | 0 | 21 | 0 | 0 | 7 |  |  |  | 0 | 0 | 0 | 731_ | SO 01_73_ | SO 01_ | 0 | 0 | 0 | 865 | 0 | 0 | 0 | P | 731
816 | 731600199 | D+M - OČ 3 - Vysoce účinné oběhové čerpadlo s pokročilými možnostmi řízení 25/120 - 180 mm, PN 16 |  | ks | 1 | 0 | 0 | 0 | 0 |  | 0 |  | 0 | 0 | 0 | 0 | 0 | 0 | 0 | SO 01 | 0 | 0 | 0 | 21 | 0 | 0 | 7 |  |  |  | 0 | 0 | 0 | 731_ | SO 01_73_ | SO 01_ | 0 | 0 | 0 | 866 | 0 | 0 | 0 | P | 731
817 | 731600200 | D+M - OČ 4 - Vysoce účinné oběhové čerpadlo s pokročilými možnostmi řízení 25/80 - 180 mm, PN 16 |  | ks | 1 | 0 | 0 | 0 | 0 |  | 0 |  | 0 | 0 | 0 | 0 | 0 | 0 | 0 | SO 01 | 0 | 0 | 0 | 21 | 0 | 0 | 7 |  |  |  | 0 | 0 | 0 | 731_ | SO 01_73_ | SO 01_ | 0 | 0 | 0 | 867 | 0 | 0 | 0 | P | 731
818 | 731600201 | D+M - OČ 5 - Vysoce účinné oběhové čerpadlo s pokročilými možnostmi řízení 25/120 - 180 mm, PN 16 |  | ks | 1 | 0 | 0 | 0 | 0 |  | 0 |  | 0 | 0 | 0 | 0 | 0 | 0 | 0 | SO 01 | 0 | 0 | 0 | 21 | 0 | 0 | 7 |  |  |  | 0 | 0 | 0 | 731_ | SO 01_73_ | SO 01_ | 0 | 0 | 0 | 868 | 0 | 0 | 0 | P | 731
819 | 731600202 | D+M - OČ 6 - Vysoce účinné oběhové čerpadlo s pokročilými možnostmi řízení 32/120 - 180 mm, PN 16 |  | ks | 1 | 0 | 0 | 0 | 0 |  | 0 |  | 0 | 0 | 0 | 0 | 0 | 0 | 0 | SO 01 | 0 | 0 | 0 | 21 | 0 | 0 | 7 |  |  |  | 0 | 0 | 0 | 731_ | SO 01_73_ | SO 01_ | 0 | 0 | 0 | 869 | 0 | 0 | 0 | P | 731
820 | 731600203 | D+M - OČ 7 - Vysoce účinné zdvojené oběhové čerpadlo s pokročilými možnostmi řízení D 65/150 F - 340 mm, PN 16 |  | ks | 1 | 0 | 0 | 0 | 0 |  | 0 |  | 0 | 0 | 0 | 0 | 0 | 0 | 0 | SO 01 | 0 | 0 | 0 | 21 | 0 | 0 | 7 |  |  |  | 0 | 0 | 0 | 731_ | SO 01_73_ | SO 01_ | 0 | 0 | 0 | 870 | 0 | 0 | 0 | P | 731
821 | 731600204 | D+M - OČ 8 - Vysoce účinné zdvojené oběhové čerpadlo s pokročilými možnostmi řízení D 65/150 F - 340 mm, PN 16 |  | ks | 1 | 0 | 0 | 0 | 0 |  | 0 |  | 0 | 0 | 0 | 0 | 0 | 0 | 0 | SO 01 | 0 | 0 | 0 | 21 | 0 | 0 | 7 |  |  |  | 0 | 0 | 0 | 731_ | SO 01_73_ | SO 01_ | 0 | 0 | 0 | 871 | 0 | 0 | 0 | P | 731
822 | 731600205 | D+M - OČ 9 - Úsporné elektronické oběhové čerpadlo 20/6 - 180 mm, PN 16 |  | ks | 2 | 0 | 0 | 0 | 0 |  | 0 |  | 0 | 0 | 0 | 0 | 0 | 0 | 0 | SO 01 | 0 | 0 | 0 | 21 | 0 | 0 | 7 |  |  |  | 0 | 0 | 0 | 731_ | SO 01_73_ | SO 01_ | 0 | 0 | 0 | 872 | 0 | 0 | 0 | P | 731
823 | 731600206 | D+M - Stojanová podpěra (výškově nastavitelná) pro rozdělovač/sběrač |  | ks | 4 | 0 | 0 | 0 | 0 |  | 0 |  | 0 | 0 | 0 | 0 | 0 | 0 | 0 | SO 01 | 0 | 0 | 0 | 21 | 0 | 0 | 7 |  |  |  | 0 | 0 | 0 | 731_ | SO 01_73_ | SO 01_ | 0 | 0 | 0 | 873 | 0 | 0 | 0 | P | 731
824 | 731600207 | D+M - Izolační pouzdro pro rozdělovač |  | ks | 1 | 0 | 0 | 0 | 0 |  | 0 |  | 0 | 0 | 0 | 0 | 0 | 0 | 0 | SO 01 | 0 | 0 | 0 | 21 | 0 | 0 | 7 |  |  |  | 0 | 0 | 0 | 731_ | SO 01_73_ | SO 01_ | 0 | 0 | 0 | 874 | 0 | 0 | 0 | P | 731
825 | 731600208 | D+M - Ultrazvukový měřič tepla 6,0 m3/h, DN 25 |  | ks | 4 | 0 | 0 | 0 | 0 |  | 0 |  | 0 | 0 | 0 | 0 | 0 | 0 | 0 | SO 01 | 0 | 0 | 0 | 21 | 0 | 0 | 7 |  |  |  | 0 | 0 | 0 | 731_ | SO 01_73_ | SO 01_ | 0 | 0 | 0 | 875 | 0 | 0 | 0 | P | 731
826 | 731600209 | D+M - Ultrazvukový měřič tepla 6,0 m3/h, DN 32 |  | ks | 2 | 0 | 0 | 0 | 0 |  | 0 |  | 0 | 0 | 0 | 0 | 0 | 0 | 0 | SO 01 | 0 | 0 | 0 | 21 | 0 | 0 | 7 |  |  |  | 0 | 0 | 0 | 731_ | SO 01_73_ | SO 01_ | 0 | 0 | 0 | 876 | 0 | 0 | 0 | P | 731
827 | 731700210 | D+M - Potrubí PE-RT II/EVOH/PE-RT II 17x2 mm |  | m | 1583 | 0 | 0 | 0 | 0 |  | 0 |  | 0 | 0 | 0 | 0 | 0 | 0 | 0 | SO 01 | 0 | 0 | 0 | 21 | 0 | 0 | 7 |  |  |  | 0 | 0 | 0 | 731_ | SO 01_73_ | SO 01_ | 0 | 0 | 0 | 877 | 0 | 0 | 0 | P | 731
828 | 731700211 | D+M - Svěrné šroubení pro trubku 17x2 mm, s podložkou |  | ks | 38 | 0 | 0 | 0 | 0 |  | 0 |  | 0 | 0 | 0 | 0 | 0 | 0 | 0 | SO 01 | 0 | 0 | 0 | 21 | 0 | 0 | 7 |  |  |  | 0 | 0 | 0 | 731_ | SO 01_73_ | SO 01_ | 0 | 0 | 0 | 878 | 0 | 0 | 0 | P | 731
829 | 731700212 | D+M - Základová deska - polystyren EPS 150, ?D = 0,034 Wm/K, tloušťky 11/31 mm (1400x800 mm), rozteč 50 mm, pro trubky PE-RT 16x2 mm / 17x2 mm |  | m2 | 273 | 0 | 0 | 0 | 0 |  | 0 |  | 0 | 0 | 0 | 0 | 0 | 0 | 0 | SO 01 | 0 | 0 | 0 | 21 | 0 | 0 | 7 |  |  |  | 0 | 0 | 0 | 731_ | SO 01_73_ | SO 01_ | 0 | 0 | 0 | 879 | 0 | 0 | 0 | P | 731
830 | 731700213 | D+M - Ochranná trubka (do průměru 18 mm), červená |  | m | 25 | 0 | 0 | 0 | 0 |  | 0 |  | 0 | 0 | 0 | 0 | 0 | 0 | 0 | SO 01 | 0 | 0 | 0 | 21 | 0 | 0 | 7 |  |  |  | 0 | 0 | 0 | 731_ | SO 01_73_ | SO 01_ | 0 | 0 | 0 | 880 | 0 | 0 | 0 | P | 731
831 | 731700214 | D+M - Ochranná trubka (do průměru 18 mm), modrá |  | m | 25 | 0 | 0 | 0 | 0 |  | 0 |  | 0 | 0 | 0 | 0 | 0 | 0 | 0 | SO 01 | 0 | 0 | 0 | 21 | 0 | 0 | 7 |  |  |  | 0 | 0 | 0 | 731_ | SO 01_73_ | SO 01_ | 0 | 0 | 0 | 881 | 0 | 0 | 0 | P | 731
832 | 731700215 | D+M - Dilatační obvodová páska 8x150 mm, s fólií |  | m | 325 | 0 | 0 | 0 | 0 |  | 0 |  | 0 | 0 | 0 | 0 | 0 | 0 | 0 | SO 01 | 0 | 0 | 0 | 21 | 0 | 0 | 7 |  |  |  | 0 | 0 | 0 | 731_ | SO 01_73_ | SO 01_ | 0 | 0 | 0 | 882 | 0 | 0 | 0 | P | 731
833 | 731700216 | D+M - Koleno vodicí 90° |  | ks | 38 | 0 | 0 | 0 | 0 |  | 0 |  | 0 | 0 | 0 | 0 | 0 | 0 | 0 | SO 01 | 0 | 0 | 0 | 21 | 0 | 0 | 7 |  |  |  | 0 | 0 | 0 | 731_ | SO 01_73_ | SO 01_ | 0 | 0 | 0 | 883 | 0 | 0 | 0 | P | 731
834 | 731700217 | D+M - Kotvicí svorky pomocné |  | ks | 100 | 0 | 0 | 0 | 0 |  | 0 |  | 0 | 0 | 0 | 0 | 0 | 0 | 0 | SO 01 | 0 | 0 | 0 | 21 | 0 | 0 | 7 |  |  |  | 0 | 0 | 0 | 731_ | SO 01_73_ | SO 01_ | 0 | 0 | 0 | 884 | 0 | 0 | 0 | P | 731
835 | 731700218 | D+M - Rozdělovač podlahového vytápění 1", okruhy 04 + 04 |  | ks | 1 | 0 | 0 | 0 | 0 |  | 0 |  | 0 | 0 | 0 | 0 | 0 | 0 | 0 | SO 01 | 0 | 0 | 0 | 21 | 0 | 0 | 7 |  |  |  | 0 | 0 | 0 | 731_ | SO 01_73_ | SO 01_ | 0 | 0 | 0 | 885 | 0 | 0 | 0 | P | 731
836 | 731700219 | D+M - Rozdělovač podlahového vytápění 1", okruhy 07 + 07 |  | ks | 1 | 0 | 0 | 0 | 0 |  | 0 |  | 0 | 0 | 0 | 0 | 0 | 0 | 0 | SO 01 | 0 | 0 | 0 | 21 | 0 | 0 | 7 |  |  |  | 0 | 0 | 0 | 731_ | SO 01_73_ | SO 01_ | 0 | 0 | 0 | 886 | 0 | 0 | 0 | P | 731
837 | 731700220 | D+M - Rozdělovač podlahového vytápění 1", okruhy 08 + 08 |  | ks | 1 | 0 | 0 | 0 | 0 |  | 0 |  | 0 | 0 | 0 | 0 | 0 | 0 | 0 | SO 01 | 0 | 0 | 0 | 21 | 0 | 0 | 7 |  |  |  | 0 | 0 | 0 | 731_ | SO 01_73_ | SO 01_ | 0 | 0 | 0 | 887 | 0 | 0 | 0 | P | 731
838 | 731700221 | D+M - Skříň kovová pro rozdělovače - podomítková, 565 x 575-665 x 110-175 mm |  | ks | 1 | 0 | 0 | 0 | 0 |  | 0 |  | 0 | 0 | 0 | 0 | 0 | 0 | 0 | SO 01 | 0 | 0 | 0 | 21 | 0 | 0 | 7 |  |  |  | 0 | 0 | 0 | 731_ | SO 01_73_ | SO 01_ | 0 | 0 | 0 | 888 | 0 | 0 | 0 | P | 731
839 | 731700222 | D+M - Skříň kovová pro rozdělovače - podomítková, 715 x 575-665 x 110-175 mm |  | ks | 2 | 0 | 0 | 0 | 0 |  | 0 |  | 0 | 0 | 0 | 0 | 0 | 0 | 0 | SO 01 | 0 | 0 | 0 | 21 | 0 | 0 | 7 |  |  |  | 0 | 0 | 0 | 731_ | SO 01_73_ | SO 01_ | 0 | 0 | 0 | 889 | 0 | 0 | 0 | P | 731
840 | 731700223 | D+M - Elektrotermická hlavice pro rozdělovače podlahového vytápění - 230V; bez napětí zavřená, M 30 x 1,5, 300mA, 4 vodiče - obsahuje koncový mikrospí |  | ks | 19 | 0 | 0 | 0 | 0 |  | 0 |  | 0 | 0 | 0 | 0 | 0 | 0 | 0 | SO 01 | 0 | 0 | 0 | 21 | 0 | 0 | 7 |  |  |  | 0 | 0 | 0 | 731_ | SO 01_73_ | SO 01_ | 0 | 0 | 0 | 890 | 0 | 0 | 0 | P | 731
841 | 731700224 | D+M - Kulový ventil, bez teploměrů, L = 60 mm, DN 25 |  | ks | 6 | 0 | 0 | 0 | 0 |  | 0 |  | 0 | 0 | 0 | 0 | 0 | 0 | 0 | SO 01 | 0 | 0 | 0 | 21 | 0 | 0 | 7 |  |  |  | 0 | 0 | 0 | 731_ | SO 01_73_ | SO 01_ | 0 | 0 | 0 | 891 | 0 | 0 | 0 | P | 731
842 | 731800225 | Vyregulování otopné soustavy - projekční práce |  | hod | 60 | 0 | 0 | 0 | 0 |  | 0 |  | 0 | 0 | 0 | 0 | 0 | 0 | 0 | SO 01 | 0 | 0 | 0 | 21 | 0 | 0 | 7 |  |  |  | 0 | 0 | 0 | 731_ | SO 01_73_ | SO 01_ | 0 | 0 | 0 | 892 | 0 | 0 | 0 | P | 731
843 | 731800226 | Vyregulování otopné soustavy - montážní práce, včetně tlakových zkoušek a revizí |  | hod | 80 | 0 | 0 | 0 | 0 |  | 0 |  | 0 | 0 | 0 | 0 | 0 | 0 | 0 | SO 01 | 0 | 0 | 0 | 21 | 0 | 0 | 7 |  |  |  | 0 | 0 | 0 | 731_ | SO 01_73_ | SO 01_ | 0 | 0 | 0 | 893 | 0 | 0 | 0 | P | 731
844 | 731800227 | Vyvážení všech seřizovacích armatur, včetně tlakových zkoušek a revizí |  | ks | 135 | 0 | 0 | 0 | 0 |  | 0 |  | 0 | 0 | 0 | 0 | 0 | 0 | 0 | SO 01 | 0 | 0 | 0 | 21 | 0 | 0 | 7 |  |  |  | 0 | 0 | 0 | 731_ | SO 01_73_ | SO 01_ | 0 | 0 | 0 | 894 | 0 | 0 | 0 | P | 731
845 | 731900228 | Bourání prostupu nosnou stěnou a stropem dvojic pro potrubí do DN 40, včetně transportu suti a uložení na skládku + oprava, začištění omítky, utěsnění |  | ks | 127 | 0 | 0 | 0 | 0 |  | 0 |  | 0 | 0 | 0 | 0 | 0 | 0 | 0 | SO 01 | 0 | 0 | 0 | 21 | 0 | 0 | 7 |  |  |  | 0 | 0 | 0 | 731_ | SO 01_73_ | SO 01_ | 0 | 0 | 0 | 895 | 0 | 0 | 0 | P | 731
846 | 731900229 | Bourání prostupu příčkou dvojic pro potrubí do DN 40, včetně transportu suti a uložení na skládku + oprava, začištění omítky, utěsnění prostupu a malb |  | ks | 37 | 0 | 0 | 0 | 0 |  | 0 |  | 0 | 0 | 0 | 0 | 0 | 0 | 0 | SO 01 | 0 | 0 | 0 | 21 | 0 | 0 | 7 |  |  |  | 0 | 0 | 0 | 731_ | SO 01_73_ | SO 01_ | 0 | 0 | 0 | 896 | 0 | 0 | 0 | P | 731
847 | 731900230 | Drážka ve zdivu pro dvojci potrubí do DN 40, včetně transportu suti a uložení na skládku + oprava, začištění omítky, utěsnění prostupu a malba |  | m | 532.5 | 0 | 0 | 0 | 0 |  | 0 |  | 0 | 0 | 0 | 0 | 0 | 0 | 0 | SO 01 | 0 | 0 | 0 | 21 | 0 | 0 | 7 |  |  |  | 0 | 0 | 0 | 731_ | SO 01_73_ | SO 01_ | 0 | 0 | 0 | 897 | 0 | 0 | 0 | P | 731
848 | 731900231 | Ostatní bourací, přípomocné a zednické práce |  | hod | 80 | 0 | 0 | 0 | 0 |  | 0 |  | 0 | 0 | 0 | 0 | 0 | 0 | 0 | SO 01 | 0 | 0 | 0 | 21 | 0 | 0 | 7 |  |  |  | 0 | 0 | 0 | 731_ | SO 01_73_ | SO 01_ | 0 | 0 | 0 | 898 | 0 | 0 | 0 | P | 731
849 | 731950232 | Topná zkouška celého zařízení 72 hodin |  | ks | 1 | 0 | 0 | 0 | 0 |  | 0 |  | 0 | 0 | 0 | 0 | 0 | 0 | 0 | SO 01 | 0 | 0 | 0 | 21 | 0 | 0 | 7 |  |  |  | 0 | 0 | 0 | 731_ | SO 01_73_ | SO 01_ | 0 | 0 | 0 | 899 | 0 | 0 | 0 | P | 731
850 | 731950233 | Tlaková zkouška celého zařízení |  | ks | 1 | 0 | 0 | 0 | 0 |  | 0 |  | 0 | 0 | 0 | 0 | 0 | 0 | 0 | SO 01 | 0 | 0 | 0 | 21 | 0 | 0 | 7 |  |  |  | 0 | 0 | 0 | 731_ | SO 01_73_ | SO 01_ | 0 | 0 | 0 | 900 | 0 | 0 | 0 | P | 731
851 | 731950234 | Vypuštění otopné soustavy |  | ks | 1 | 0 | 0 | 0 | 0 |  | 0 |  | 0 | 0 | 0 | 0 | 0 | 0 | 0 | SO 01 | 0 | 0 | 0 | 21 | 0 | 0 | 7 |  |  |  | 0 | 0 | 0 | 731_ | SO 01_73_ | SO 01_ | 0 | 0 | 0 | 901 | 0 | 0 | 0 | P | 731
852 | 731950235 | Napuštění otopné soustavy |  | ks | 1 | 0 | 0 | 0 | 0 |  | 0 |  | 0 | 0 | 0 | 0 | 0 | 0 | 0 | SO 01 | 0 | 0 | 0 | 21 | 0 | 0 | 7 |  |  |  | 0 | 0 | 0 | 731_ | SO 01_73_ | SO 01_ | 0 | 0 | 0 | 902 | 0 | 0 | 0 | P | 731
853 | 731950236 | D+M - Orientační štítky a značení potrubí barevnými pruhy, orientačními štítky a popisky |  | ks | 100 | 0 | 0 | 0 | 0 |  | 0 |  | 0 | 0 | 0 | 0 | 0 | 0 | 0 | SO 01 | 0 | 0 | 0 | 21 | 0 | 0 | 7 |  |  |  | 0 | 0 | 0 | 731_ | SO 01_73_ | SO 01_ | 0 | 0 | 0 | 903 | 0 | 0 | 0 | P | 731
854 | 731950237 | Proplach soustavy |  | ks | 1 | 0 | 0 | 0 | 0 |  | 0 |  | 0 | 0 | 0 | 0 | 0 | 0 | 0 | SO 01 | 0 | 0 | 0 | 21 | 0 | 0 | 7 |  |  |  | 0 | 0 | 0 | 731_ | SO 01_73_ | SO 01_ | 0 | 0 | 0 | 904 | 0 | 0 | 0 | P | 731
855 | 731950238 | Pojízdné lešení, pomocné konstrukce, montážní plošina v rámci výšky jednoho podlaží |  | hod | 100 | 0 | 0 | 0 | 0 |  | 0 |  | 0 | 0 | 0 | 0 | 0 | 0 | 0 | SO 01 | 0 | 0 | 0 | 21 | 0 | 0 | 7 |  |  |  | 0 | 0 | 0 | 731_ | SO 01_73_ | SO 01_ | 0 | 0 | 0 | 905 | 0 | 0 | 0 | P | 731
856 | 731950239 | Přesun hmot |  | ks | 1 | 0 | 0 | 0 | 0 |  | 0 |  | 0 | 0 | 0 | 0 | 0 | 0 | 0 | SO 01 | 0 | 0 | 0 | 21 | 0 | 0 | 7 |  |  |  | 0 | 0 | 0 | 731_ | SO 01_73_ | SO 01_ | 0 | 0 | 0 | 906 | 0 | 0 | 0 | P | 731
857 | 731950240 | Dokumentace skutečného provedení (3 paré) - není součástí položky ve VRN |  | ks | 1 | 0 | 0 | 0 | 0 |  | 0 |  | 0 | 0 | 0 | 0 | 0 | 0 | 0 | SO 01 | 0 | 0 | 0 | 21 | 0 | 0 | 7 |  |  |  | 0 | 0 | 0 | 731_ | SO 01_73_ | SO 01_ | 0 | 0 | 0 | 907 | 0 | 0 | 0 | P | 731
858 | 731950241 | Koordinace - není součástí položky ve VRN |  | ks | 1 | 0 | 0 | 0 | 0 |  | 0 |  | 0 | 0 | 0 | 0 | 0 | 0 | 0 | SO 01 | 0 | 0 | 0 | 21 | 0 | 0 | 7 |  |  |  | 0 | 0 | 0 | 731_ | SO 01_73_ | SO 01_ | 0 | 0 | 0 | 908 | 0 | 0 | 0 | P | 731
| 762 | Konstrukce tesařské |  |  |  |  | 0 | 0 | 0 | [10 empty] | SO 01 | [7 empty] | 0 | 0 | 0
859 | 762088113R00 | Zakrývání provizorní plachtou 12x15m,vč.odstranění |  | kus | 2 | 0 | 0 | 0 | 0 | RTS I / 2022 | 0 |  | 0 | 0 | 0 | 0 | 0 | 0 | 0 | SO 01 | 0 | 0 | 0 | 21 | 0 | 0 | 7 |  |  |  | 0 | 0 | 0 | 762_ | SO 01_76_ | SO 01_ | 0 | 0 | 0 | 910 | 0 | 0 | 0 | P | 762
860 | 762088116R00 | Zakrývání provizorní plachtou 15x20m,vč.odstranění |  | kus | 3 | 0 | 0 | 0 | 0 | RTS I / 2022 | 0 |  | 0 | 0 | 0 | 0 | 0 | 0 | 0 | SO 01 | 0 | 0 | 0 | 21 | 0 | 0 | 7 |  |  |  | 0 | 0 | 0 | 762_ | SO 01_76_ | SO 01_ | 0 | 0 | 0 | 911 | 0 | 0 | 0 | P | 762
861 | 762123101RT1 | Montáž roštu stěn vč.dodávky řeziva -dle popisu v PD -skladba SO 07, bod 8 |  | m2 | 111.974 | 0 | 0 | 0 | 0 | RTS I / 2022 | 0 |  | 0 | 0 | 0 | 0 | 0 | 0 | 0 | SO 01 | 0 | 0 | 0 | 21 | 0 | 0 | 7 |  |  |  | 0 | 0 | 0 | 762_ | SO 01_76_ | SO 01_ | 0 | 0 | 0 | 912 | 0 | 0 | 0 | P | 762
862 | 762132111R00 | Montáž bednění stěn, z aglomerovaných desek, šroubováním -skladba SO 07, bod 9 |  | m2 | 111.974 | 0 | 0 | 0 | 0 | RTS I / 2022 | 0 |  | 0 | 0 | 0 | 0 | 0 | 0 | 0 | SO 01 | 0 | 0 | 0 | 21 | 0 | 0 | 7 |  |  |  | 0 | 0 | 0 | 762_ | SO 01_76_ | SO 01_ | 0 | 0 | 0 | 913 | 0 | 0 | 0 | P | 762
863 | 60725038 | Deska dřevoštěpková OSB tl. 18 mm |  | m2 | 128.77 | 0 | 0 | 0 | 0 | RTS I / 2022 | 0 |  | 0 | 0 | 0 | 0 | 0 | 0 | 0 | SO 01 | 0 | 0 | 0 | 21 | 0 | 0 | 7 |  |  |  | 0 | 0 | 0 | 762_ | SO 01_76_ | SO 01_ | 0 | 0 | 0 | 914 | 0 | 0 | 0 | M | 762
864 | 762211101RT1 | Vyrovnání podlahy-schůdky-montáž a dodávka -úplné provedení dle popisu v PD, ozn.T3/01 |  | kus | 1 | 0 | 0 | 0 | 0 | RTS I / 2022 | 0 |  | 0 | 0 | 0 | 0 | 0 | 0 | 0 | SO 01 | 0 | 0 | 0 | 21 | 0 | 0 | 7 |  |  |  | 0 | 0 | 0 | 762_ | SO 01_76_ | SO 01_ | 0 | 0 | 0 | 915 | 0 | 0 | 0 | P | 762
865 | 762211410RT1 | Konstrukce pro výlez na střechu-montáž a dodávka -úplné provedení dle popisu v PD, ozn.T3/02 |  | kus | 1 | 0 | 0 | 0 | 0 | RTS I / 2022 | 0 |  | 0 | 0 | 0 | 0 | 0 | 0 | 0 | SO 01 | 0 | 0 | 0 | 21 | 0 | 0 | 7 |  |  |  | 0 | 0 | 0 | 762_ | SO 01_76_ | SO 01_ | 0 | 0 | 0 | 916 | 0 | 0 | 0 | P | 762
866 | 762331913R00 | Vyřezání části střešní vazby do 120 cm2,do dl.8 m -dle pozn.19 |  | m | 77.235 | 0 | 0 | 0 | 0 | RTS I / 2022 | 0 |  | 0 | 0 | 0 | 0 | 0 | 0 | 0 | SO 01 | 0 | 0 | 0 | 21 | 0 | 0 | 7 |  |  |  | 0 | 0 | 0 | 762_ | SO 01_76_ | SO 01_ | 0 | 0 | 0 | 917 | 0 | 0 | 0 | P | 762
867 | 762331921R00 | Vyřezání části střešní vazby do 224 cm2,do dl.3 m -dle pozn.19 |  | m | 131.65 | 0 | 0 | 0 | 0 | RTS I / 2022 | 0 |  | 0 | 0 | 0 | 0 | 0 | 0 | 0 | SO 01 | 0 | 0 | 0 | 21 | 0 | 0 | 7 |  |  |  | 0 | 0 | 0 | 762_ | SO 01_76_ | SO 01_ | 0 | 0 | 0 | 918 | 0 | 0 | 0 | P | 762
868 | 762331923R00 | Vyřezání části střešní vazby do 224 cm2,do dl.8 m -dle pozn.19, také skladba STŘ 01, bod 4 |  | m | 284.74 | 0 | 0 | 0 | 0 | RTS I / 2022 | 0 |  | 0 | 0 | 0 | 0 | 0 | 0 | 0 | SO 01 | 0 | 0 | 0 | 21 | 0 | 0 | 7 |  |  |  | 0 | 0 | 0 | 762_ | SO 01_76_ | SO 01_ | 0 | 0 | 0 | 919 | 0 | 0 | 0 | P | 762
869 | 762331931R00 | Vyřezání části střešní vazby do 288 cm2,do dl.3 m -dle pozn.19 |  | m | 15.6 | 0 | 0 | 0 | 0 | RTS I / 2022 | 0 |  | 0 | 0 | 0 | 0 | 0 | 0 | 0 | SO 01 | 0 | 0 | 0 | 21 | 0 | 0 | 7 |  |  |  | 0 | 0 | 0 | 762_ | SO 01_76_ | SO 01_ | 0 | 0 | 0 | 920 | 0 | 0 | 0 | P | 762
870 | 762331932R00 | Vyřezání části střešní vazby do 288 cm2,do dl.5 m -dle pozn.19 |  | m | 39.15 | 0 | 0 | 0 | 0 | RTS I / 2022 | 0 |  | 0 | 0 | 0 | 0 | 0 | 0 | 0 | SO 01 | 0 | 0 | 0 | 21 | 0 | 0 | 7 |  |  |  | 0 | 0 | 0 | 762_ | SO 01_76_ | SO 01_ | 0 | 0 | 0 | 921 | 0 | 0 | 0 | P | 762
871 | 762331934R00 | Vyřezání části střešní vazby do 288 cm2,nad dl.8 m -dle pozn.19 |  | m | 111.3 | 0 | 0 | 0 | 0 | RTS I / 2022 | 0 |  | 0 | 0 | 0 | 0 | 0 | 0 | 0 | SO 01 | 0 | 0 | 0 | 21 | 0 | 0 | 7 |  |  |  | 0 | 0 | 0 | 762_ | SO 01_76_ | SO 01_ | 0 | 0 | 0 | 922 | 0 | 0 | 0 | P | 762
872 | 762331943R00 | Vyřezání části střešní vazby do 450 cm2,do dl.8 m -dle pozn.19 |  | m | 6.465 | 0 | 0 | 0 | 0 | RTS I / 2022 | 0 |  | 0 | 0 | 0 | 0 | 0 | 0 | 0 | SO 01 | 0 | 0 | 0 | 21 | 0 | 0 | 7 |  |  |  | 0 | 0 | 0 | 762_ | SO 01_76_ | SO 01_ | 0 | 0 | 0 | 923 | 0 | 0 | 0 | P | 762
873 | 762332110R00 | Montáž vázaných krovů pravidelných do 120 cm2 |  | m | 627 | 0 | 0 | 0 | 0 | RTS I / 2022 | 0 |  | 0 | 0 | 0 | 0 | 0 | 0 | 0 | SO 01 | 0 | 0 | 0 | 21 | 0 | 0 | 7 |  |  |  | 0 | 0 | 0 | 762_ | SO 01_76_ | SO 01_ | 0 | 0 | 0 | 924 | 0 | 0 | 0 | P | 762
874 | 60516513 | Polštář stavební SM/JD 30 x 140 mm, 2 až 4 m |  | m3 | 0.011 | 0 | 0 | 0 | 0 | RTS I / 2022 | 0 |  | 0 | 0 | 0 | 0 | 0 | 0 | 0 | SO 01 | 0 | 0 | 0 | 21 | 0 | 0 | 7 |  |  |  | 0 | 0 | 0 | 762_ | SO 01_76_ | SO 01_ | 0 | 0 | 0 | 925 | 0 | 0 | 0 | M | 762
875 | 60516524 | Fošna stavební SM/JD 40 x 140 mm, 4 až 6 m |  | m3 | 0.555 | 0 | 0 | 0 | 0 | RTS I / 2022 | 0 |  | 0 | 0 | 0 | 0 | 0 | 0 | 0 | SO 01 | 0 | 0 | 0 | 21 | 0 | 0 | 7 |  |  |  | 0 | 0 | 0 | 762_ | SO 01_76_ | SO 01_ | 0 | 0 | 0 | 926 | 0 | 0 | 0 | M | 762
876 | 60516326 | Hranol stavební SM/JD 60 x 60 mm, 4 až 6 m -lemování otvorů |  | m3 | 0.074 | 0 | 0 | 0 | 0 | RTS I / 2022 | 0 |  | 0 | 0 | 0 | 0 | 0 | 0 | 0 | SO 01 | 0 | 0 | 0 | 21 | 0 | 0 | 7 |  |  |  | 0 | 0 | 0 | 762_ | SO 01_76_ | SO 01_ | 0 | 0 | 0 | 927 | 0 | 0 | 0 | M | 762
877 | 60516327 | Hranol stavební SM/JD 60 x 80 mm, 2 až 4 m -trámy-výlez na střechu |  | m3 | 0.119 | 0 | 0 | 0 | 0 | RTS I / 2022 | 0 |  | 0 | 0 | 0 | 0 | 0 | 0 | 0 | SO 01 | 0 | 0 | 0 | 21 | 0 | 0 | 7 |  |  |  | 0 | 0 | 0 | 762_ | SO 01_76_ | SO 01_ | 0 | 0 | 0 | 928 | 0 | 0 | 0 | M | 762
878 | 60511131 | Prkno stavební omítané SM/BO tl. 25 mm, 4 až 6 m -prkno-zesílení |  | m3 | 2.502 | 0 | 0 | 0 | 0 | RTS I / 2022 | 0 |  | 0 | 0 | 0 | 0 | 0 | 0 | 0 | SO 01 | 0 | 0 | 0 | 21 | 0 | 0 | 7 |  |  |  | 0 | 0 | 0 | 762_ | SO 01_76_ | SO 01_ | 0 | 0 | 0 | 929 | 0 | 0 | 0 | M | 762
879 | 762332932T00 | Provedení doplnění střešní vazby z hranolů do 224 cm2 |  | m | 486.5 | 0 | 0 | 0 | 0 | RTS I / 2022 | 0 |  | 0 | 0 | 0 | 0 | 0 | 0 | 0 | SO 01 | 0 | 0 | 0 | 21 | 0 | 0 | 7 |  |  |  | 0 | 0 | 0 | 762_ | SO 01_76_ | SO 01_ | 0 | 0 | 0 | 930 | 0 | 0 | 0 | P | 762
880 | 60515229 | Hranol stavební SM do 140 x 140 mm, 1 až 4 m -kleština 50 x 120 mm |  | m3 | 0.545 | 0 | 0 | 0 | 0 | RTS I / 2022 | 0 |  | 0 | 0 | 0 | 0 | 0 | 0 | 0 | SO 01 | 0 | 0 | 0 | 21 | 0 | 0 | 7 |  |  |  | 0 | 0 | 0 | 762_ | SO 01_76_ | SO 01_ | 0 | 0 | 0 | 931 | 0 | 0 | 0 | M | 762
881 | 60515230 | Hranol stavební SM do 140 x 140 mm, 5 až 6 m -pozednice 80 x 120 mm |  | m3 | 0.066 | 0 | 0 | 0 | 0 | RTS I / 2022 | 0 |  | 0 | 0 | 0 | 0 | 0 | 0 | 0 | SO 01 | 0 | 0 | 0 | 21 | 0 | 0 | 7 |  |  |  | 0 | 0 | 0 | 762_ | SO 01_76_ | SO 01_ | 0 | 0 | 0 | 932 | 0 | 0 | 0 | M | 762
882 | 60515230 | Hranol stavební SM do 140 x 140 mm, 5 až 6 m -pozednice 100 x 100 mm |  | m3 | 0.069 | 0 | 0 | 0 | 0 | RTS I / 2022 | 0 |  | 0 | 0 | 0 | 0 | 0 | 0 | 0 | SO 01 | 0 | 0 | 0 | 21 | 0 | 0 | 7 |  |  |  | 0 | 0 | 0 | 762_ | SO 01_76_ | SO 01_ | 0 | 0 | 0 | 933 | 0 | 0 | 0 | M | 762
883 | 60515230 | Hranol stavební SM do 140 x 140 mm, 5 až 6 m -pozednice 100 x 120 mm |  | m3 | 0.165 | 0 | 0 | 0 | 0 | RTS I / 2022 | 0 |  | 0 | 0 | 0 | 0 | 0 | 0 | 0 | SO 01 | 0 | 0 | 0 | 21 | 0 | 0 | 7 |  |  |  | 0 | 0 | 0 | 762_ | SO 01_76_ | SO 01_ | 0 | 0 | 0 | 934 | 0 | 0 | 0 | M | 762
884 | 60515278 | Hranol stavební SM do 200 x 200 mm, 1 až 4 m -krokev 80 x 200 mm |  | m3 | 0.704 | 0 | 0 | 0 | 0 | RTS I / 2022 | 0 |  | 0 | 0 | 0 | 0 | 0 | 0 | 0 | SO 01 | 0 | 0 | 0 | 21 | 0 | 0 | 7 |  |  |  | 0 | 0 | 0 | 762_ | SO 01_76_ | SO 01_ | 0 | 0 | 0 | 935 | 0 | 0 | 0 | M | 762
885 | 60515231 | Hranol stavební SM do 140 x 140 mm, 6 až 10 m -krokev 120 x 140 mm |  | m3 | 1.236 | 0 | 0 | 0 | 0 | RTS I / 2022 | 0 |  | 0 | 0 | 0 | 0 | 0 | 0 | 0 | SO 01 | 0 | 0 | 0 | 21 | 0 | 0 | 7 |  |  |  | 0 | 0 | 0 | 762_ | SO 01_76_ | SO 01_ | 0 | 0 | 0 | 936 | 0 | 0 | 0 | M | 762
886 | 60515249 | Hranol stavební SM do 160 x 160 mm, 6 až 10 m -pozednice 120 x 150 mm |  | m3 | 1.237 | 0 | 0 | 0 | 0 | RTS I / 2022 | 0 |  | 0 | 0 | 0 | 0 | 0 | 0 | 0 | SO 01 | 0 | 0 | 0 | 21 | 0 | 0 | 7 |  |  |  | 0 | 0 | 0 | 762_ | SO 01_76_ | SO 01_ | 0 | 0 | 0 | 937 | 0 | 0 | 0 | M | 762
887 | 60515249 | Hranol stavební SM do 160 x 160 mm, 6 až 10 m -krokev 120 x 160 mm |  | m3 | 3.564 | 0 | 0 | 0 | 0 | RTS I / 2022 | 0 |  | 0 | 0 | 0 | 0 | 0 | 0 | 0 | SO 01 | 0 | 0 | 0 | 21 | 0 | 0 | 7 |  |  |  | 0 | 0 | 0 | 762_ | SO 01_76_ | SO 01_ | 0 | 0 | 0 | 938 | 0 | 0 | 0 | M | 762
888 | 60515231 | Hranol stavební SM do 140 x 140 mm, 6 až 10 m -krokev 140 x 140 mm |  | m3 | 3.504 | 0 | 0 | 0 | 0 | RTS I / 2022 | 0 |  | 0 | 0 | 0 | 0 | 0 | 0 | 0 | SO 01 | 0 | 0 | 0 | 21 | 0 | 0 | 7 |  |  |  | 0 | 0 | 0 | 762_ | SO 01_76_ | SO 01_ | 0 | 0 | 0 | 939 | 0 | 0 | 0 | M | 762
889 | 762332933T00 | Provedení doplnění střešní vazby z hranolů do 288 cm2 |  | m | 482.5 | 0 | 0 | 0 | 0 | RTS I / 2022 | 0 |  | 0 | 0 | 0 | 0 | 0 | 0 | 0 | SO 01 | 0 | 0 | 0 | 21 | 0 | 0 | 7 |  |  |  | 0 | 0 | 0 | 762_ | SO 01_76_ | SO 01_ | 0 | 0 | 0 | 940 | 0 | 0 | 0 | P | 762
890 | 60515248 | Hranol stavební SM do 160 x 160 mm, 5 až 6 m -sloup 150 x 150 mm |  | m3 | 0.155 | 0 | 0 | 0 | 0 | RTS I / 2022 | 0 |  | 0 | 0 | 0 | 0 | 0 | 0 | 0 | SO 01 | 0 | 0 | 0 | 21 | 0 | 0 | 7 |  |  |  | 0 | 0 | 0 | 762_ | SO 01_76_ | SO 01_ | 0 | 0 | 0 | 941 | 0 | 0 | 0 | M | 762
891 | 60515280 | Hranol stavební SM do 200 x 200 mm, 5 až 6 m -vaznice 140 x 170 mm |  | m3 | 0.164 | 0 | 0 | 0 | 0 | RTS I / 2022 | 0 |  | 0 | 0 | 0 | 0 | 0 | 0 | 0 | SO 01 | 0 | 0 | 0 | 21 | 0 | 0 | 7 |  |  |  | 0 | 0 | 0 | 762_ | SO 01_76_ | SO 01_ | 0 | 0 | 0 | 942 | 0 | 0 | 0 | M | 762
892 | 60515281 | Hranol stavební SM do 200 x 200 mm, 6 až 10 m -krokev 120 x 200 mm |  | m3 | 15.593 | 0 | 0 | 0 | 0 | RTS I / 2022 | 0 |  | 0 | 0 | 0 | 0 | 0 | 0 | 0 | SO 01 | 0 | 0 | 0 | 21 | 0 | 0 | 7 |  |  |  | 0 | 0 | 0 | 762_ | SO 01_76_ | SO 01_ | 0 | 0 | 0 | 943 | 0 | 0 | 0 | M | 762
893 | 762332934T00 | Provedení doplnění střešní vazby z hranolů do 450 cm2 |  | m | 23 | 0 | 0 | 0 | 0 | RTS I / 2022 | 0 |  | 0 | 0 | 0 | 0 | 0 | 0 | 0 | SO 01 | 0 | 0 | 0 | 21 | 0 | 0 | 7 |  |  |  | 0 | 0 | 0 | 762_ | SO 01_76_ | SO 01_ | 0 | 0 | 0 | 944 | 0 | 0 | 0 | P | 762
894 | 60515284 | Hranol stavební SM nad 200 x 200 mm, 5 až 6 m -vaznice 140 x 220 mm |  | m3 | 0.509 | 0 | 0 | 0 | 0 | RTS I / 2022 | 0 |  | 0 | 0 | 0 | 0 | 0 | 0 | 0 | SO 01 | 0 | 0 | 0 | 21 | 0 | 0 | 7 |  |  |  | 0 | 0 | 0 | 762_ | SO 01_76_ | SO 01_ | 0 | 0 | 0 | 945 | 0 | 0 | 0 | M | 762
895 | 60515285.A | Hranol stavební SM nad 200 x 200 mm, 6 až 10 m -vaznice 140 x 220 mm |  | m3 | 0.339 | 0 | 0 | 0 | 0 | RTS I / 2022 | 0 |  | 0 | 0 | 0 | 0 | 0 | 0 | 0 | SO 01 | 0 | 0 | 0 | 21 | 0 | 0 | 7 |  |  |  | 0 | 0 | 0 | 762_ | SO 01_76_ | SO 01_ | 0 | 0 | 0 | 946 | 0 | 0 | 0 | M | 762
896 | 60515283 | Hranol stavební SM nad 200 x 200 mm, 1 až 4 m -vaznice 140 x 300 mm |  | m3 | 0.174 | 0 | 0 | 0 | 0 | RTS I / 2022 | 0 |  | 0 | 0 | 0 | 0 | 0 | 0 | 0 | SO 01 | 0 | 0 | 0 | 21 | 0 | 0 | 7 |  |  |  | 0 | 0 | 0 | 762_ | SO 01_76_ | SO 01_ | 0 | 0 | 0 | 947 | 0 | 0 | 0 | M | 762
897 | 762341220T00 | Montáž bednění střech rovných z aglomerovaných desek, šroubováním -skladba STŘ 01, bod 3, 8 |  | m2 | 946.146 | 0 | 0 | 0 | 0 | RTS I / 2022 | 0 |  | 0 | 0 | 0 | 0 | 0 | 0 | 0 | SO 01 | 0 | 0 | 0 | 21 | 0 | 0 | 7 |  |  |  | 0 | 0 | 0 | 762_ | SO 01_76_ | SO 01_ | 0 | 0 | 0 | 948 | 0 | 0 | 0 | P | 762
898 | 60725017 | Deska dřevoštěpková OSB tl. 25 mm |  | m2 | 1088.068 | 0 | 0 | 0 | 0 | RTS I / 2022 | 0 |  | 0 | 0 | 0 | 0 | 0 | 0 | 0 | SO 01 | 0 | 0 | 0 | 21 | 0 | 0 | 7 |  |  |  | 0 | 0 | 0 | 762_ | SO 01_76_ | SO 01_ | 0 | 0 | 0 | 949 | 0 | 0 | 0 | M | 762
899 | 762341220T00 | Montáž bednění střech rovných z aglomerovaných desek, šroubováním -skladba STŘ 02, bod 5 |  | m2 | 344.324 | 0 | 0 | 0 | 0 | RTS I / 2022 | 0 |  | 0 | 0 | 0 | 0 | 0 | 0 | 0 | SO 01 | 0 | 0 | 0 | 21 | 0 | 0 | 7 |  |  |  | 0 | 0 | 0 | 762_ | SO 01_76_ | SO 01_ | 0 | 0 | 0 | 950 | 0 | 0 | 0 | P | 762
900 | 60725017 | Deska dřevoštěpková OSB tl. 25 mm |  | m2 | 395.973 | 0 | 0 | 0 | 0 | RTS I / 2022 | 0 |  | 0 | 0 | 0 | 0 | 0 | 0 | 0 | SO 01 | 0 | 0 | 0 | 21 | 0 | 0 | 7 |  |  |  | 0 | 0 | 0 | 762_ | SO 01_76_ | SO 01_ | 0 | 0 | 0 | 951 | 0 | 0 | 0 | M | 762
901 | 762341811R00 | Demontáž bednění střech rovných z prken hrubých -skladba STŘ 01, bod 3, také pozn.11 |  | m2 | 926.658 | 0 | 0 | 0 | 0 | RTS I / 2022 | 0 |  | 0 | 0 | 0 | 0 | 0 | 0 | 0 | SO 01 | 0 | 0 | 0 | 21 | 0 | 0 | 7 |  |  |  | 0 | 0 | 0 | 762_ | SO 01_76_ | SO 01_ | 0 | 0 | 0 | 952 | 0 | 0 | 0 | P | 762
902 | 762342257RT2 | Montáž kontralatí přes izolaci z tuhé pěny 300 mm, včetně dodávky latě 60 x 40 mm -skladba STŘ 01, bod 4 |  | m2 | 473.073 | 0 | 0 | 0 | 0 | RTS I / 2022 | 0 |  | 0 | 0 | 0 | 0 | 0 | 0 | 0 | SO 01 | 0 | 0 | 0 | 21 | 0 | 0 | 7 |  |  |  | 0 | 0 | 0 | 762_ | SO 01_76_ | SO 01_ | 0 | 0 | 0 | 953 | 0 | 0 | 0 | P | 762
903 | 762395000R00 | Spojovací a ochranné prostředky pro střechy |  | m3 | 68.386 | 0 | 0 | 0 | 0 | RTS I / 2022 | 0 |  | 0 | 0 | 0 | 0 | 0 | 0 | 0 | SO 01 | 0 | 0 | 0 | 21 | 0 | 0 | 7 |  |  |  | 0 | 0 | 0 | 762_ | SO 01_76_ | SO 01_ | 0 | 0 | 0 | 954 | 0 | 0 | 0 | P | 762
904 | 762512125R00 | Položení podlah. desek ve dvou vrstvách šroubovan. -skladba PDL 03, bod 5 |  | m2 | 214.41 | 0 | 0 | 0 | 0 | RTS I / 2022 | 0 |  | 0 | 0 | 0 | 0 | 0 | 0 | 0 | SO 01 | 0 | 0 | 0 | 21 | 0 | 0 | 7 |  |  |  | 0 | 0 | 0 | 762_ | SO 01_76_ | SO 01_ | 0 | 0 | 0 | 955 | 0 | 0 | 0 | P | 762
905 | 60725034 | Deska dřevoštěpková OSB tl. 20 mm |  | m2 | 246.571 | 0 | 0 | 0 | 0 | RTS I / 2022 | 0 |  | 0 | 0 | 0 | 0 | 0 | 0 | 0 | SO 01 | 0 | 0 | 0 | 21 | 0 | 0 | 7 |  |  |  | 0 | 0 | 0 | 762_ | SO 01_76_ | SO 01_ | 0 | 0 | 0 | 956 | 0 | 0 | 0 | M | 762
906 | 607250361 | Deska dřevoštěpková OSB tl. 22 mm |  | m2 | 246.571 | 0 | 0 | 0 | 0 | RTS I / 2022 | 0 |  | 0 | 0 | 0 | 0 | 0 | 0 | 0 | SO 01 | 0 | 0 | 0 | 21 | 0 | 0 | 7 |  |  |  | 0 | 0 | 0 | 762_ | SO 01_76_ | SO 01_ | 0 | 0 | 0 | 957 | 0 | 0 | 0 | M | 762
907 | 762526811R00 | Demontáž podlah bez polštářů z dřevotřísky do 2 cm -dle pozn.21, skladba PDL 03, bod 2 |  | m2 | 210.16 | 0 | 0 | 0 | 0 | RTS I / 2022 | 0 |  | 0 | 0 | 0 | 0 | 0 | 0 | 0 | SO 01 | 0 | 0 | 0 | 21 | 0 | 0 | 7 |  |  |  | 0 | 0 | 0 | 762_ | SO 01_76_ | SO 01_ | 0 | 0 | 0 | 958 | 0 | 0 | 0 | P | 762
908 | 762526811RT2 | Demontáž podlah bez polštářů z dřevotřísky do 2 cm lepené asfaltem, vč.očištění zbytků lepidla -skladba PDL 05, bod 2 |  | m2 | 163.86 | 0 | 0 | 0 | 0 | RTS I / 2022 | 0 |  | 0 | 0 | 0 | 0 | 0 | 0 | 0 | SO 01 | 0 | 0 | 0 | 21 | 0 | 0 | 7 |  |  |  | 0 | 0 | 0 | 762_ | SO 01_76_ | SO 01_ | 0 | 0 | 0 | 959 | 0 | 0 | 0 | P | 762
909 | 762595000R00 | Spojovací a ochranné prostředky k položení podlah |  | m3 | 9.005 | 0 | 0 | 0 | 0 | RTS I / 2022 | 0 |  | 0 | 0 | 0 | 0 | 0 | 0 | 0 | SO 01 | 0 | 0 | 0 | 21 | 0 | 0 | 7 |  |  |  | 0 | 0 | 0 | 762_ | SO 01_76_ | SO 01_ | 0 | 0 | 0 | 960 | 0 | 0 | 0 | P | 762
910 | 762712101RT1 | Dřevěný příhradový vazník z fošen-montáž a dodávka -úplné provedení dle popisu v PD, ozn.T3/03 |  | kus | 60 | 0 | 0 | 0 | 0 | RTS I / 2022 | 0 |  | 0 | 0 | 0 | 0 | 0 | 0 | 0 | SO 01 | 0 | 0 | 0 | 21 | 0 | 0 | 7 |  |  |  | 0 | 0 | 0 | 762_ | SO 01_76_ | SO 01_ | 0 | 0 | 0 | 961 | 0 | 0 | 0 | P | 762
911 | 762811811R00 | Demontáž záklopů z hrubých prken tl. do 3,2 cm -dle pozn.21, skladba PDL 03, bod 3 |  | m2 | 210.16 | 0 | 0 | 0 | 0 | RTS I / 2022 | 0 |  | 0 | 0 | 0 | 0 | 0 | 0 | 0 | SO 01 | 0 | 0 | 0 | 21 | 0 | 0 | 7 |  |  |  | 0 | 0 | 0 | 762_ | SO 01_76_ | SO 01_ | 0 | 0 | 0 | 962 | 0 | 0 | 0 | P | 762
912 | 762822120R00 | Montáž stropnic hraněných pl. do 288 cm2 -dle výkresu č.D.1.2.c.05 |  | m | 227.051 | 0 | 0 | 0 | 0 | RTS I / 2022 | 0 |  | 0 | 0 | 0 | 0 | 0 | 0 | 0 | SO 01 | 0 | 0 | 0 | 21 | 0 | 0 | 7 |  |  |  | 0 | 0 | 0 | 762_ | SO 01_76_ | SO 01_ | 0 | 0 | 0 | 963 | 0 | 0 | 0 | P | 762
913 | 60515229 | Hranol stavební SM do 140 x 140 mm, 1 až 4 m -trámek 80 x 100 mm |  | m3 | 0.17 | 0 | 0 | 0 | 0 | RTS I / 2022 | 0 |  | 0 | 0 | 0 | 0 | 0 | 0 | 0 | SO 01 | 0 | 0 | 0 | 21 | 0 | 0 | 7 |  |  |  | 0 | 0 | 0 | 762_ | SO 01_76_ | SO 01_ | 0 | 0 | 0 | 964 | 0 | 0 | 0 | M | 762
914 | 60515285.A | Hranol stavební SM nad 200 x 200 mm, 6 až 10 m -příložky 80 x 240 mm |  | m3 | 5.252 | 0 | 0 | 0 | 0 | RTS I / 2022 | 0 |  | 0 | 0 | 0 | 0 | 0 | 0 | 0 | SO 01 | 0 | 0 | 0 | 21 | 0 | 0 | 7 |  |  |  | 0 | 0 | 0 | 762_ | SO 01_76_ | SO 01_ | 0 | 0 | 0 | 965 | 0 | 0 | 0 | M | 762
915 | 762822150R00 | Montáž stropnic hraněných pl. nad 540 cm2 |  | m | 14.3 | 0 | 0 | 0 | 0 | RTS I / 2022 | 0 |  | 0 | 0 | 0 | 0 | 0 | 0 | 0 | SO 01 | 0 | 0 | 0 | 21 | 0 | 0 | 7 |  |  |  | 0 | 0 | 0 | 762_ | SO 01_76_ | SO 01_ | 0 | 0 | 0 | 966 | 0 | 0 | 0 | P | 762
916 | 60515285.A | Hranol stavební SM nad 200 x 200 mm, 6 až 10 m -trám 240 x 260 mm |  | m3 | 1.227 | 0 | 0 | 0 | 0 | RTS I / 2022 | 0 |  | 0 | 0 | 0 | 0 | 0 | 0 | 0 | SO 01 | 0 | 0 | 0 | 21 | 0 | 0 | 7 |  |  |  | 0 | 0 | 0 | 762_ | SO 01_76_ | SO 01_ | 0 | 0 | 0 | 967 | 0 | 0 | 0 | M | 762
917 | 762822830R00 | Demontáž stropnic z řeziva-pražce o pl.do 450 cm2 -dle pozn.21, skladba PDL 03, bod 4 |  | m | 80 | 0 | 0 | 0 | 0 | RTS I / 2022 | 0 |  | 0 | 0 | 0 | 0 | 0 | 0 | 0 | SO 01 | 0 | 0 | 0 | 21 | 0 | 0 | 7 |  |  |  | 0 | 0 | 0 | 762_ | SO 01_76_ | SO 01_ | 0 | 0 | 0 | 968 | 0 | 0 | 0 | P | 762
918 | 762841812RT1 | Demontáž podbití stropů z prken s omítkou a rabic.pletivem -dle pozn.21, skladba PDL 03, body 6, 7, 8 |  | m2 | 210.16 | 0 | 0 | 0 | 0 | RTS I / 2022 | 0 |  | 0 | 0 | 0 | 0 | 0 | 0 | 0 | SO 01 | 0 | 0 | 0 | 21 | 0 | 0 | 7 |  |  |  | 0 | 0 | 0 | 762_ | SO 01_76_ | SO 01_ | 0 | 0 | 0 | 969 | 0 | 0 | 0 | P | 762
919 | 762895000R00 | Spojovací prostředky pro montáž stropů |  | m3 | 6.649 | 0 | 0 | 0 | 0 | RTS I / 2022 | 0 |  | 0 | 0 | 0 | 0 | 0 | 0 | 0 | SO 01 | 0 | 0 | 0 | 21 | 0 | 0 | 7 |  |  |  | 0 | 0 | 0 | 762_ | SO 01_76_ | SO 01_ | 0 | 0 | 0 | 970 | 0 | 0 | 0 | P | 762
920 | 762911121R00 | Impregnace řeziva tlakovakuová |  | m3 | 84.04 | 0 | 0 | 0 | 0 | RTS I / 2022 | 0 |  | 0 | 0 | 0 | 0 | 0 | 0 | 0 | SO 01 | 0 | 0 | 0 | 21 | 0 | 0 | 7 |  |  |  | 0 | 0 | 0 | 762_ | SO 01_76_ | SO 01_ | 0 | 0 | 0 | 971 | 0 | 0 | 0 | P | 762
921 | 762911119RT1 | Kontrola a impregnace stáv.dřev.krokví -skladba STŘ 01, bod 9 |  | m2 | 473.073 | 0 | 0 | 0 | 0 | RTS I / 2022 | 0 |  | 0 | 0 | 0 | 0 | 0 | 0 | 0 | SO 01 | 0 | 0 | 0 | 21 | 0 | 0 | 7 |  |  |  | 0 | 0 | 0 | 762_ | SO 01_76_ | SO 01_ | 0 | 0 | 0 | 972 | 0 | 0 | 0 | P | 762
922 | 998762102R00 | Přesun hmot pro tesařské konstrukce, výšky do 12 m |  | t | 112.602 | 0 | 0 | 0 | 0 | RTS I / 2022 | 0 |  | 0 | 0 | 0 | 0 | 0 | 0 | 0 | SO 01 | 0 | 0 | 0 | 21 | 0 | 0 | 5 |  |  |  | 0 | 0 | 0 | 762_ | SO 01_76_ | SO 01_ | 0 | 0 | 0 | 973 | 0 | 0 | 0 | P | 762
| 764 | Konstrukce klempířské |  |  |  |  | 0 | 0 | 0 | [10 empty] | SO 01 | [7 empty] | 0 | 0 | 0
923 | 764312822R00 | Demont. krytiny, tab.2 x 0,67 m, nad 25 m2, do 30° -skladba STŘ 01, bod 1, také pozn.11 |  | m2 | 926.658 | 0 | 0 | 0 | 0 | RTS I / 2022 | 0 |  | 0 | 0 | 0 | 0 | 0 | 0 | 0 | SO 01 | 0 | 0 | 0 | 21 | 0 | 0 | 7 |  |  |  | 0 | 0 | 0 | 764_ | SO 01_76_ | SO 01_ | 0 | 0 | 0 | 975 | 0 | 0 | 0 | P | 764
924 | 764331850R00 | Demontáž lemování zdí, rš 400 a 500 mm, do 30° -dle pozn.01 |  | m | 18 | 0 | 0 | 0 | 0 | RTS I / 2022 | 0 |  | 0 | 0 | 0 | 0 | 0 | 0 | 0 | SO 01 | 0 | 0 | 0 | 21 | 0 | 0 | 7 |  |  |  | 0 | 0 | 0 | 764_ | SO 01_76_ | SO 01_ | 0 | 0 | 0 | 976 | 0 | 0 | 0 | P | 764
925 | 764342821R00 | Demontáž lemování trub D 100 mm, hl. kryt. do 30° -dle pozn.01 |  | kus | 8 | 0 | 0 | 0 | 0 | RTS I / 2022 | 0 |  | 0 | 0 | 0 | 0 | 0 | 0 | 0 | SO 01 | 0 | 0 | 0 | 21 | 0 | 0 | 7 |  |  |  | 0 | 0 | 0 | 764_ | SO 01_76_ | SO 01_ | 0 | 0 | 0 | 977 | 0 | 0 | 0 | P | 764
926 | 764348221R00 | Zachytače sněhu tyčové,Pz plech,délka 500 mm, ozn.Z4/01 |  | m | 100 | 0 | 0 | 0 | 0 | RTS I / 2022 | 0 |  | 0 | 0 | 0 | 0 | 0 | 0 | 0 | SO 01 | 0 | 0 | 0 | 21 | 0 | 0 | 7 |  |  |  | 0 | 0 | 0 | 764_ | SO 01_76_ | SO 01_ | 0 | 0 | 0 | 978 | 0 | 0 | 0 | P | 764
927 | 764352800R00 | Demontáž žlabů půlkruh. rovných, rš 250 mm, do 30° -dle pozn.01 |  | m | 27 | 0 | 0 | 0 | 0 | RTS I / 2022 | 0 |  | 0 | 0 | 0 | 0 | 0 | 0 | 0 | SO 01 | 0 | 0 | 0 | 21 | 0 | 0 | 7 |  |  |  | 0 | 0 | 0 | 764_ | SO 01_76_ | SO 01_ | 0 | 0 | 0 | 979 | 0 | 0 | 0 | P | 764
928 | 764352810R00 | Demontáž žlabů půlkruh. rovných, rš 330 mm, do 30° -dle pozn.01 |  | m | 110 | 0 | 0 | 0 | 0 | RTS I / 2022 | 0 |  | 0 | 0 | 0 | 0 | 0 | 0 | 0 | SO 01 | 0 | 0 | 0 | 21 | 0 | 0 | 7 |  |  |  | 0 | 0 | 0 | 764_ | SO 01_76_ | SO 01_ | 0 | 0 | 0 | 980 | 0 | 0 | 0 | P | 764
929 | 764359810R00 | Demontáž kotlíku kónického, sklon do 30° -dle pozn.01 |  | kus | 12 | 0 | 0 | 0 | 0 | RTS I / 2022 | 0 |  | 0 | 0 | 0 | 0 | 0 | 0 | 0 | SO 01 | 0 | 0 | 0 | 21 | 0 | 0 | 7 |  |  |  | 0 | 0 | 0 | 764_ | SO 01_76_ | SO 01_ | 0 | 0 | 0 | 981 | 0 | 0 | 0 | P | 764
930 | 764362810R00 | Demontáž střešního okna (výlezu), hladká krytina, do 30° -dle pozn.12 |  | kus | 6 | 0 | 0 | 0 | 0 | RTS I / 2022 | 0 |  | 0 | 0 | 0 | 0 | 0 | 0 | 0 | SO 01 | 0 | 0 | 0 | 21 | 0 | 0 | 7 |  |  |  | 0 | 0 | 0 | 764_ | SO 01_76_ | SO 01_ | 0 | 0 | 0 | 982 | 0 | 0 | 0 | P | 764
931 | 764410440T00 | Montáž oplechování parapetů z Al, rš 250 mm |  | m | 1.2 | 0 | 0 | 0 | 0 | RTS I / 2022 | 0 |  | 0 | 0 | 0 | 0 | 0 | 0 | 0 | SO 01 | 0 | 0 | 0 | 21 | 0 | 0 | 7 |  |  |  | 0 | 0 | 0 | 764_ | SO 01_76_ | SO 01_ | 0 | 0 | 0 | 983 | 0 | 0 | 0 | P | 764
932 | 553420542 | Parapet vnější tažený Al š. 260 (250) mm tl.1,7-2,4mm, vč.bočních lišt -dle popisu v PD, ozn.K2/06 |  | m | 1.2 | 0 | 0 | 0 | 0 | RTS I / 2022 | 0 |  | 0 | 0 | 0 | 0 | 0 | 0 | 0 | SO 01 | 0 | 0 | 0 | 21 | 0 | 0 | 7 |  |  |  | 0 | 0 | 0 | 764_ | SO 01_76_ | SO 01_ | 0 | 0 | 0 | 984 | 0 | 0 | 0 | M | 764
933 | 764410450T00 | Montáž oplechování parapetů z Al, rš 330 (300, 350) mm |  | m | 87 | 0 | 0 | 0 | 0 | RTS I / 2022 | 0 |  | 0 | 0 | 0 | 0 | 0 | 0 | 0 | SO 01 | 0 | 0 | 0 | 21 | 0 | 0 | 7 |  |  |  | 0 | 0 | 0 | 764_ | SO 01_76_ | SO 01_ | 0 | 0 | 0 | 985 | 0 | 0 | 0 | P | 764
934 | 553420544 | Parapet vnější tažený Al š. 300 mm tl.1,7-2,4mm, vč.bočních lišt -dle popisu v PD, ozn.K0/01, K0/02 |  | m | 3.3 | 0 | 0 | 0 | 0 | RTS I / 2022 | 0 |  | 0 | 0 | 0 | 0 | 0 | 0 | 0 | SO 01 | 0 | 0 | 0 | 21 | 0 | 0 | 7 |  |  |  | 0 | 0 | 0 | 764_ | SO 01_76_ | SO 01_ | 0 | 0 | 0 | 986 | 0 | 0 | 0 | M | 764
935 | 553420547 | Parapet vnější tažený Al š. 360 (350) mm tl.1,7-2,4mm, vč.bočních lišt -dle popisu v PD, ozn.K0/03-K0/05, K1/01-K1/07, K2/01-K2/07, K3/01-K3/03 |  | m | 83.7 | 0 | 0 | 0 | 0 | RTS I / 2022 | 0 |  | 0 | 0 | 0 | 0 | 0 | 0 | 0 | SO 01 | 0 | 0 | 0 | 21 | 0 | 0 | 7 |  |  |  | 0 | 0 | 0 | 764_ | SO 01_76_ | SO 01_ | 0 | 0 | 0 | 987 | 0 | 0 | 0 | M | 764
936 | 764410850R00 | Demontáž oplechování parapetů,rš od 100 do 330 mm -dle pozn.01 |  | m | 77.25 | 0 | 0 | 0 | 0 | RTS I / 2022 | 0 |  | 0 | 0 | 0 | 0 | 0 | 0 | 0 | SO 01 | 0 | 0 | 0 | 21 | 0 | 0 | 7 |  |  |  | 0 | 0 | 0 | 764_ | SO 01_76_ | SO 01_ | 0 | 0 | 0 | 988 | 0 | 0 | 0 | P | 764
937 | 764430840R00 | Demontáž oplechování zdí,rš od 330 do 500 mm -dle pozn.01 |  | m | 11.2 | 0 | 0 | 0 | 0 | RTS I / 2022 | 0 |  | 0 | 0 | 0 | 0 | 0 | 0 | 0 | SO 01 | 0 | 0 | 0 | 21 | 0 | 0 | 7 |  |  |  | 0 | 0 | 0 | 764_ | SO 01_76_ | SO 01_ | 0 | 0 | 0 | 989 | 0 | 0 | 0 | P | 764
938 | 764430850R00 | Demontáž oplechování zdí,rš 600 mm -dle pozn.01 |  | m | 8.4 | 0 | 0 | 0 | 0 | RTS I / 2022 | 0 |  | 0 | 0 | 0 | 0 | 0 | 0 | 0 | SO 01 | 0 | 0 | 0 | 21 | 0 | 0 | 7 |  |  |  | 0 | 0 | 0 | 764_ | SO 01_76_ | SO 01_ | 0 | 0 | 0 | 990 | 0 | 0 | 0 | P | 764
939 | 764453842R00 | Demontáž kolen horních dvojitých,75 a 100 mm -dle pozn.01 |  | kus | 12 | 0 | 0 | 0 | 0 | RTS I / 2022 | 0 |  | 0 | 0 | 0 | 0 | 0 | 0 | 0 | SO 01 | 0 | 0 | 0 | 21 | 0 | 0 | 7 |  |  |  | 0 | 0 | 0 | 764_ | SO 01_76_ | SO 01_ | 0 | 0 | 0 | 991 | 0 | 0 | 0 | P | 764
940 | 764453872R00 | Demontáž odskoků o str.nebo D 75 a 100 mm -dle pozn.01 |  | kus | 2 | 0 | 0 | 0 | 0 | RTS I / 2022 | 0 |  | 0 | 0 | 0 | 0 | 0 | 0 | 0 | SO 01 | 0 | 0 | 0 | 21 | 0 | 0 | 7 |  |  |  | 0 | 0 | 0 | 764_ | SO 01_76_ | SO 01_ | 0 | 0 | 0 | 992 | 0 | 0 | 0 | P | 764
941 | 764454801R00 | Demontáž odpadních trub kruhových,D 75 a 100 mm -dle pozn.01 |  | m | 97.6 | 0 | 0 | 0 | 0 | RTS I / 2022 | 0 |  | 0 | 0 | 0 | 0 | 0 | 0 | 0 | SO 01 | 0 | 0 | 0 | 21 | 0 | 0 | 7 |  |  |  | 0 | 0 | 0 | 764_ | SO 01_76_ | SO 01_ | 0 | 0 | 0 | 993 | 0 | 0 | 0 | P | 764
942 | 764456852R00 | Demontáž kolen výtokových.kruhových,D 100 mm -dle pozn.01 |  | kus | 2 | 0 | 0 | 0 | 0 | RTS I / 2022 | 0 |  | 0 | 0 | 0 | 0 | 0 | 0 | 0 | SO 01 | 0 | 0 | 0 | 21 | 0 | 0 | 7 |  |  |  | 0 | 0 | 0 | 764_ | SO 01_76_ | SO 01_ | 0 | 0 | 0 | 994 | 0 | 0 | 0 | P | 764
943 | 764811251R00 | Krytina falcová z lak. Pz plechu tl.0,6mm, do 30° -skladba STŘ 01, bod 1 |  | m2 | 473.073 | 0 | 0 | 0 | 0 | RTS I / 2022 | 0 |  | 0 | 0 | 0 | 0 | 0 | 0 | 0 | SO 01 | 0 | 0 | 0 | 21 | 0 | 0 | 7 |  |  |  | 0 | 0 | 0 | 764_ | SO 01_76_ | SO 01_ | 0 | 0 | 0 | 995 | 0 | 0 | 0 | P | 764
944 | 764811265R00 | Krytina falcová z lak. Pz plechu tl.0,6mm, nad 45° -skladba SO 07, bod 11 |  | m2 | 111.974 | 0 | 0 | 0 | 0 | RTS I / 2022 | 0 |  | 0 | 0 | 0 | 0 | 0 | 0 | 0 | SO 01 | 0 | 0 | 0 | 21 | 0 | 0 | 7 |  |  |  | 0 | 0 | 0 | 764_ | SO 01_76_ | SO 01_ | 0 | 0 | 0 | 996 | 0 | 0 | 0 | P | 764
945 | 764812240R00 | Oplechování okapů, lak.Pz,rš 500 (450) mm -provedení dle PD, ozn.K4/02, K4/08, K4/16 |  | m | 301 | 0 | 0 | 0 | 0 | RTS I / 2022 | 0 |  | 0 | 0 | 0 | 0 | 0 | 0 | 0 | SO 01 | 0 | 0 | 0 | 21 | 0 | 0 | 7 |  |  |  | 0 | 0 | 0 | 764_ | SO 01_76_ | SO 01_ | 0 | 0 | 0 | 997 | 0 | 0 | 0 | P | 764
946 | 764813133R00 | Oplechování zdí z lakovaného Pz plechu, rš 330 (300)mm -spoj.krček -provedení dle PD, ozn.K2/14 |  | m | 5 | 0 | 0 | 0 | 0 | RTS I / 2022 | 0 |  | 0 | 0 | 0 | 0 | 0 | 0 | 0 | SO 01 | 0 | 0 | 0 | 21 | 0 | 0 | 7 |  |  |  | 0 | 0 | 0 | 764_ | SO 01_76_ | SO 01_ | 0 | 0 | 0 | 998 | 0 | 0 | 0 | P | 764
947 | 764813133R00 | Oplechování zdí z lakovaného Pz plechu, rš 330 (350) mm -dle popisu v PD, ozn.K1/08, K2/08, K3/04 |  | m | 91 | 0 | 0 | 0 | 0 | RTS I / 2022 | 0 |  | 0 | 0 | 0 | 0 | 0 | 0 | 0 | SO 01 | 0 | 0 | 0 | 21 | 0 | 0 | 7 |  |  |  | 0 | 0 | 0 | 764_ | SO 01_76_ | SO 01_ | 0 | 0 | 0 | 999 | 0 | 0 | 0 | P | 764
948 | 764814491R00 | Oplechování prostupů, lak.Pz plech -provedení dle PD, ozn.K4/04, K4/05, K4/06, K4/18 |  | m2 | 4.588 | 0 | 0 | 0 | 0 | RTS I / 2022 | 0 |  | 0 | 0 | 0 | 0 | 0 | 0 | 0 | SO 01 | 0 | 0 | 0 | 21 | 0 | 0 | 7 |  |  |  | 0 | 0 | 0 | 764_ | SO 01_76_ | SO 01_ | 0 | 0 | 0 | 1000 | 0 | 0 | 0 | P | 764
949 | 764814510R00 | Lišta perforovaná z lakovaného Pz plechu tl.0,6mm, rš 500 mm -provedení dle PD, ozn.K4/17 |  | m | 50 | 0 | 0 | 0 | 0 | RTS I / 2022 | 0 |  | 0 | 0 | 0 | 0 | 0 | 0 | 0 | SO 01 | 0 | 0 | 0 | 21 | 0 | 0 | 7 |  |  |  | 0 | 0 | 0 | 764_ | SO 01_76_ | SO 01_ | 0 | 0 | 0 | 1001 | 0 | 0 | 0 | P | 764
950 | 764814537R00 | Závětrná lišta z lakovaného Pz plechu, rš 375 mm -provedení dle PD, ozn.K4/09 |  | m | 20 | 0 | 0 | 0 | 0 | RTS I / 2022 | 0 |  | 0 | 0 | 0 | 0 | 0 | 0 | 0 | SO 01 | 0 | 0 | 0 | 21 | 0 | 0 | 7 |  |  |  | 0 | 0 | 0 | 764_ | SO 01_76_ | SO 01_ | 0 | 0 | 0 | 1002 | 0 | 0 | 0 | P | 764
951 | 764815103RT1 | Žlaby podokap.čtyřhranné z lak.Pz plechu,rš 330 mm (100x100mm) -provedení dle PD, vč.kotevní objímky, ozn.K3/05 |  | m | 10 | 0 | 0 | 0 | 0 | RTS I / 2022 | 0 |  | 0 | 0 | 0 | 0 | 0 | 0 | 0 | SO 01 | 0 | 0 | 0 | 21 | 0 | 0 | 7 |  |  |  | 0 | 0 | 0 | 764_ | SO 01_76_ | SO 01_ | 0 | 0 | 0 | 1003 | 0 | 0 | 0 | P | 764
952 | 764815105R00 | Žlaby podokap.čtyřhranné z lak.Pz plechu,rš 400 mm (125x125mm) -provedení dle PD, ozn.K1/09, K2/09, K4/07 |  | m | 86 | 0 | 0 | 0 | 0 | RTS I / 2022 | 0 |  | 0 | 0 | 0 | 0 | 0 | 0 | 0 | SO 01 | 0 | 0 | 0 | 21 | 0 | 0 | 7 |  |  |  | 0 | 0 | 0 | 764_ | SO 01_76_ | SO 01_ | 0 | 0 | 0 | 1004 | 0 | 0 | 0 | P | 764
953 | 764815107R00 | Žlaby podokap.čtyřhranné z lak.Pz plechu,rš 500 mm (150x150mm) -provedení dle PD, ozn.K4/03 |  | m | 35 | 0 | 0 | 0 | 0 | RTS I / 2022 | 0 |  | 0 | 0 | 0 | 0 | 0 | 0 | 0 | SO 01 | 0 | 0 | 0 | 21 | 0 | 0 | 7 |  |  |  | 0 | 0 | 0 | 764_ | SO 01_76_ | SO 01_ | 0 | 0 | 0 | 1005 | 0 | 0 | 0 | P | 764
954 | 764815491R00 | Žlaby nástřešní, oblý tvar,Pz lak.plech, rš 250 mm (DN150mm) -provedení dle PD, ozn.K4/01 |  | m | 115 | 0 | 0 | 0 | 0 | RTS I / 2022 | 0 |  | 0 | 0 | 0 | 0 | 0 | 0 | 0 | SO 01 | 0 | 0 | 0 | 21 | 0 | 0 | 7 |  |  |  | 0 | 0 | 0 | 764_ | SO 01_76_ | SO 01_ | 0 | 0 | 0 | 1006 | 0 | 0 | 0 | P | 764
955 | 764815809R00 | Kotlík žlabový oválný z lak. Pz plechu, 250/100 mm -provedení dle PD, ozn.K4/11 |  | kus | 2 | 0 | 0 | 0 | 0 | RTS I / 2022 | 0 |  | 0 | 0 | 0 | 0 | 0 | 0 | 0 | SO 01 | 0 | 0 | 0 | 21 | 0 | 0 | 7 |  |  |  | 0 | 0 | 0 | 764_ | SO 01_76_ | SO 01_ | 0 | 0 | 0 | 1007 | 0 | 0 | 0 | P | 764
956 | 764815812R00 | Kotlík žlabový oválný z lak. Pz plechu, 330/125 mm -provedení dle PD, ozn.K4/13 |  | kus | 6 | 0 | 0 | 0 | 0 | RTS I / 2022 | 0 |  | 0 | 0 | 0 | 0 | 0 | 0 | 0 | SO 01 | 0 | 0 | 0 | 21 | 0 | 0 | 7 |  |  |  | 0 | 0 | 0 | 764_ | SO 01_76_ | SO 01_ | 0 | 0 | 0 | 1008 | 0 | 0 | 0 | P | 764
957 | 764815835R00 | Kotlík z lak. Pz plechu čtyřhranný 120x120/120x120 mm -provedení dle PD, ozn.K4/15 |  | kus | 2 | 0 | 0 | 0 | 0 | RTS I / 2022 | 0 |  | 0 | 0 | 0 | 0 | 0 | 0 | 0 | SO 01 | 0 | 0 | 0 | 21 | 0 | 0 | 7 |  |  |  | 0 | 0 | 0 | 764_ | SO 01_76_ | SO 01_ | 0 | 0 | 0 | 1009 | 0 | 0 | 0 | P | 764
958 | 764815836R00 | Kotlík z lak.Pz plechu 100x100/DN75 mm -provedení dle PD, ozn.K3/07 |  | kus | 1 | 0 | 0 | 0 | 0 | RTS I / 2022 | 0 |  | 0 | 0 | 0 | 0 | 0 | 0 | 0 | SO 01 | 0 | 0 | 0 | 21 | 0 | 0 | 7 |  |  |  | 0 | 0 | 0 | 764_ | SO 01_76_ | SO 01_ | 0 | 0 | 0 | 1010 | 0 | 0 | 0 | P | 764
959 | 764815836R00 | Kotlík z lak.Pz plechu 100x100/DN100 mm -provedení dle PD, ozn.K2/12 |  | kus | 1 | 0 | 0 | 0 | 0 | RTS I / 2022 | 0 |  | 0 | 0 | 0 | 0 | 0 | 0 | 0 | SO 01 | 0 | 0 | 0 | 21 | 0 | 0 | 7 |  |  |  | 0 | 0 | 0 | 764_ | SO 01_76_ | SO 01_ | 0 | 0 | 0 | 1011 | 0 | 0 | 0 | P | 764
960 | 764815838R00 | Kotlík z lak. Pz plechu přechodový 120x120/DN125 mm -provedení dle PD, ozn.K4/21 |  | kus | 4 | 0 | 0 | 0 | 0 | RTS I / 2022 | 0 |  | 0 | 0 | 0 | 0 | 0 | 0 | 0 | SO 01 | 0 | 0 | 0 | 21 | 0 | 0 | 7 |  |  |  | 0 | 0 | 0 | 764_ | SO 01_76_ | SO 01_ | 0 | 0 | 0 | 1012 | 0 | 0 | 0 | P | 764
961 | 764819103R00 | Odpadní trouby čtvercové z lak.Pz plechu,str.120mm -provedení dle PD, ozn.K4/14 |  | m | 5.3 | 0 | 0 | 0 | 0 | RTS I / 2022 | 0 |  | 0 | 0 | 0 | 0 | 0 | 0 | 0 | SO 01 | 0 | 0 | 0 | 21 | 0 | 0 | 7 |  |  |  | 0 | 0 | 0 | 764_ | SO 01_76_ | SO 01_ | 0 | 0 | 0 | 1013 | 0 | 0 | 0 | P | 764
962 | 764819210R00 | Odpadní trouby kruhové z lak.Pz plechu, D 75 mm -provedení dle PD, ozn.K2/11, K3/06 |  | m | 15 | 0 | 0 | 0 | 0 | RTS I / 2022 | 0 |  | 0 | 0 | 0 | 0 | 0 | 0 | 0 | SO 01 | 0 | 0 | 0 | 21 | 0 | 0 | 7 |  |  |  | 0 | 0 | 0 | 764_ | SO 01_76_ | SO 01_ | 0 | 0 | 0 | 1014 | 0 | 0 | 0 | P | 764
963 | 764819212R00 | Odpadní trouby kruhové z lak.Pz plechu, D 100 mm -provedení dle PD, ozn.K4/10 |  | m | 5.5 | 0 | 0 | 0 | 0 | RTS I / 2022 | 0 |  | 0 | 0 | 0 | 0 | 0 | 0 | 0 | SO 01 | 0 | 0 | 0 | 21 | 0 | 0 | 7 |  |  |  | 0 | 0 | 0 | 764_ | SO 01_76_ | SO 01_ | 0 | 0 | 0 | 1015 | 0 | 0 | 0 | P | 764
964 | 764819213R00 | Odpadní trouby kruhové z lak.Pz plechu, D 120 (125) mm -provedení dle PD, ozn.K4/12, K4/19 |  | m | 88 | 0 | 0 | 0 | 0 | RTS I / 2022 | 0 |  | 0 | 0 | 0 | 0 | 0 | 0 | 0 | SO 01 | 0 | 0 | 0 | 21 | 0 | 0 | 7 |  |  |  | 0 | 0 | 0 | 764_ | SO 01_76_ | SO 01_ | 0 | 0 | 0 | 1016 | 0 | 0 | 0 | P | 764
965 | 764819223R00 | Odpadní trouby kruhové z lak.Pz plechu, D 120 (125) mm, odbočka -provedení dle PD, ozn.K4/20 |  | kus | 4 | 0 | 0 | 0 | 0 | RTS I / 2022 | 0 |  | 0 | 0 | 0 | 0 | 0 | 0 | 0 | SO 01 | 0 | 0 | 0 | 21 | 0 | 0 | 7 |  |  |  | 0 | 0 | 0 | 764_ | SO 01_76_ | SO 01_ | 0 | 0 | 0 | 1017 | 0 | 0 | 0 | P | 764
966 | 764895100RT4 | Trapézové profily T20, tl. 0,7 mm, povrch.úprava PUR -provedení dle PD, ozn.K1/10, K2/10, K2/13, K3/08 |  | m2 | 60 | 0 | 0 | 0 | 0 | RTS I / 2022 | 0 |  | 0 | 0 | 0 | 0 | 0 | 0 | 0 | SO 01 | 0 | 0 | 0 | 21 | 0 | 0 | 7 |  |  |  | 0 | 0 | 0 | 764_ | SO 01_76_ | SO 01_ | 0 | 0 | 0 | 1018 | 0 | 0 | 0 | P | 764
967 | 764895215RT1 | Ventilační hlavice rotační DN 160 -dle popisu v PD, ozn.OV4/01 |  | kus | 2 | 0 | 0 | 0 | 0 | RTS I / 2022 | 0 |  | 0 | 0 | 0 | 0 | 0 | 0 | 0 | SO 01 | 0 | 0 | 0 | 21 | 0 | 0 | 7 |  |  |  | 0 | 0 | 0 | 764_ | SO 01_76_ | SO 01_ | 0 | 0 | 0 | 1019 | 0 | 0 | 0 | P | 764
968 | 764895230RT1 | Montáž větrací hlavice vč.těsnící manžety (dodávka ZTI) -dle popisu v PD, ozn.OV4/02 |  | kus | 13 | 0 | 0 | 0 | 0 | RTS I / 2022 | 0 |  | 0 | 0 | 0 | 0 | 0 | 0 | 0 | SO 01 | 0 | 0 | 0 | 21 | 0 | 0 | 7 |  |  |  | 0 | 0 | 0 | 764_ | SO 01_76_ | SO 01_ | 0 | 0 | 0 | 1020 | 0 | 0 | 0 | P | 764
969 | 998764102R00 | Přesun hmot pro klempířské konstr., výšky do 12 m |  | t | 15.751 | 0 | 0 | 0 | 0 | RTS I / 2022 | 0 |  | 0 | 0 | 0 | 0 | 0 | 0 | 0 | SO 01 | 0 | 0 | 0 | 21 | 0 | 0 | 5 |  |  |  | 0 | 0 | 0 | 764_ | SO 01_76_ | SO 01_ | 0 | 0 | 0 | 1021 | 0 | 0 | 0 | P | 764
| 766 | Konstrukce truhlářské |  |  |  |  | 0 | 0 | 0 | [10 empty] | SO 01 | [7 empty] | 0 | 0 | 0
970 | 766119130RT1 | Sprchové zástěny HPL v.1880mm -dle popisu v PD, ozn.OV3/06 |  | kus | 8 | 0 | 0 | 0 | 0 | RTS I / 2022 | 0 |  | 0 | 0 | 0 | 0 | 0 | 0 | 0 | SO 01 | 0 | 0 | 0 | 21 | 0 | 0 | 7 |  |  |  | 0 | 0 | 0 | 766_ | SO 01_76_ | SO 01_ | 0 | 0 | 0 | 1023 | 0 | 0 | 0 | P | 766
971 | 766421815RT1 | Demontáž obložení podhledů palubkami, vč.roštu -podbití přesahů střech |  | m2 | 21.251 | 0 | 0 | 0 | 0 | RTS I / 2022 | 0 |  | 0 | 0 | 0 | 0 | 0 | 0 | 0 | SO 01 | 0 | 0 | 0 | 21 | 0 | 0 | 7 |  |  |  | 0 | 0 | 0 | 766_ | SO 01_76_ | SO 01_ | 0 | 0 | 0 | 1024 | 0 | 0 | 0 | P | 766
972 | 766601211RT3 | Těsnění okenní spáry, ostění, PT fólie+ PP páska, folie š.100 mm, páska tl. 6 mm, š. 20 mm |  | m | 364.9 | 0 | 0 | 0 | 0 | RTS I / 2022 | 0 |  | 0 | 0 | 0 | 0 | 0 | 0 | 0 | SO 01 | 0 | 0 | 0 | 21 | 0 | 0 | 7 |  |  |  | 0 | 0 | 0 | 766_ | SO 01_76_ | SO 01_ | 0 | 0 | 0 | 1025 | 0 | 0 | 0 | P | 766
973 | 766601229RT3 | Těsnění oken.spáry,parapet,PT folie+PP folie+páska, PT folie š.100 mm; PP folie š.100 mm+páska tl.6 mm |  | m | 91.15 | 0 | 0 | 0 | 0 | RTS I / 2022 | 0 |  | 0 | 0 | 0 | 0 | 0 | 0 | 0 | SO 01 | 0 | 0 | 0 | 21 | 0 | 0 | 7 |  |  |  | 0 | 0 | 0 | 766_ | SO 01_76_ | SO 01_ | 0 | 0 | 0 | 1026 | 0 | 0 | 0 | P | 766
974 | 766624056R00 | Montáž skládacích schodů protipožárních -provedení dle PD, ozn.OV3/03 |  | kus | 1 | 0 | 0 | 0 | 0 | RTS I / 2022 | 0 |  | 0 | 0 | 0 | 0 | 0 | 0 | 0 | SO 01 | 0 | 0 | 0 | 21 | 0 | 0 | 7 |  |  |  | 0 | 0 | 0 | 766_ | SO 01_76_ | SO 01_ | 0 | 0 | 0 | 1027 | 0 | 0 | 0 | P | 766
975 | 61250026.1 | Schody skládací dřevěné EW30-DP3 140x70 cm |  | kus | 1 | 0 | 0 | 0 | 0 | RTS I / 2022 | 0 |  | 0 | 0 | 0 | 0 | 0 | 0 | 0 | SO 01 | 0 | 0 | 0 | 21 | 0 | 0 | 7 |  |  |  | 0 | 0 | 0 | 766_ | SO 01_76_ | SO 01_ | 0 | 0 | 0 | 1028 | 0 | 0 | 0 | M | 766
976 | 766629301R00 | Montáž oken plastových plochy do 1,50 m2 |  | kus | 1 | 0 | 0 | 0 | 0 | RTS I / 2022 | 0 |  | 0 | 0 | 0 | 0 | 0 | 0 | 0 | SO 01 | 0 | 0 | 0 | 21 | 0 | 0 | 7 |  |  |  | 0 | 0 | 0 | 766_ | SO 01_76_ | SO 01_ | 0 | 0 | 0 | 1029 | 0 | 0 | 0 | P | 766
977 | 61143026.1 | Okno plastové jednodílné 90 x 90 cm O, S, b.bílá -dle popisu v PD, ozn.O0/03 |  | kus | 1 | 0 | 0 | 0 | 0 | RTS I / 2022 | 0 |  | 0 | 0 | 0 | 0 | 0 | 0 | 0 | SO 01 | 0 | 0 | 0 | 21 | 0 | 0 | 7 |  |  |  | 0 | 0 | 0 | 766_ | SO 01_76_ | SO 01_ | 0 | 0 | 0 | 1030 | 0 | 0 | 0 | M | 766
978 | 766629302R00 | Montáž oken plastových plochy do 2,70 m2 |  | kus | 1 | 0 | 0 | 0 | 0 | RTS I / 2022 | 0 |  | 0 | 0 | 0 | 0 | 0 | 0 | 0 | SO 01 | 0 | 0 | 0 | 21 | 0 | 0 | 7 |  |  |  | 0 | 0 | 0 | 766_ | SO 01_76_ | SO 01_ | 0 | 0 | 0 | 1031 | 0 | 0 | 0 | P | 766
979 | 61143061.1 | Okno plastové jednodílné 125 x 125 cm O, S, b.bílá -dle popisu v PD, ozn.O0/06 |  | kus | 1 | 0 | 0 | 0 | 0 | RTS I / 2022 | 0 |  | 0 | 0 | 0 | 0 | 0 | 0 | 0 | SO 01 | 0 | 0 | 0 | 21 | 0 | 0 | 7 |  |  |  | 0 | 0 | 0 | 766_ | SO 01_76_ | SO 01_ | 0 | 0 | 0 | 1032 | 0 | 0 | 0 | M | 766
980 | 766623022R00 | Okna zdvojená otvíravá, do konstr.1kříd.do 0,81 m2 |  | kus | 6 | 0 | 0 | 0 | 0 | RTS I / 2022 | 0 |  | 0 | 0 | 0 | 0 | 0 | 0 | 0 | SO 01 | 0 | 0 | 0 | 21 | 0 | 0 | 7 |  |  |  | 0 | 0 | 0 | 766_ | SO 01_76_ | SO 01_ | 0 | 0 | 0 | 1033 | 0 | 0 | 0 | P | 766
981 | 611103.1 | Okno dřevohliníkové 1kříd. OS 900x900 -provedení dle popisu v PD, ozn.O0/01 |  | kus | 2 | 0 | 0 | 0 | 0 | RTS I / 2022 | 0 |  | 0 | 0 | 0 | 0 | 0 | 0 | 0 | SO 01 | 0 | 0 | 0 | 21 | 0 | 0 | 7 |  |  |  | 0 | 0 | 0 | 766_ | SO 01_76_ | SO 01_ | 0 | 0 | 0 | 1034 | 0 | 0 | 0 | M | 766
982 | 611103.3 | Okno dřevohliníkové 1kříd. OS 900x600 -provedení dle popisu v PD, ozn.O0/04 |  | kus | 1 | 0 | 0 | 0 | 0 | RTS I / 2022 | 0 |  | 0 | 0 | 0 | 0 | 0 | 0 | 0 | SO 01 | 0 | 0 | 0 | 21 | 0 | 0 | 7 |  |  |  | 0 | 0 | 0 | 766_ | SO 01_76_ | SO 01_ | 0 | 0 | 0 | 1035 | 0 | 0 | 0 | M | 766
983 | 611103.15 | Okno dřevohliníkové 1kříd. OS 1000x600 -provedení dle popisu v PD, ozn.O2/06 |  | kus | 2 | 0 | 0 | 0 | 0 | RTS I / 2022 | 0 |  | 0 | 0 | 0 | 0 | 0 | 0 | 0 | SO 01 | 0 | 0 | 0 | 21 | 0 | 0 | 7 |  |  |  | 0 | 0 | 0 | 766_ | SO 01_76_ | SO 01_ | 0 | 0 | 0 | 1036 | 0 | 0 | 0 | M | 766
984 | 611103.16 | Okno dřevohliníkové 1kříd. OS 1200x600 -provedení dle popisu v PD, ozn.O2/07 |  | kus | 1 | 0 | 0 | 0 | 0 | RTS I / 2022 | 0 |  | 0 | 0 | 0 | 0 | 0 | 0 | 0 | SO 01 | 0 | 0 | 0 | 21 | 0 | 0 | 7 |  |  |  | 0 | 0 | 0 | 766_ | SO 01_76_ | SO 01_ | 0 | 0 | 0 | 1037 | 0 | 0 | 0 | M | 766
985 | 766623023R00 | Okna zdvojená otvíravá,do konstr.1kříd.nad 0,81 m2 |  | kus | 23 | 0 | 0 | 0 | 0 | RTS I / 2022 | 0 |  | 0 | 0 | 0 | 0 | 0 | 0 | 0 | SO 01 | 0 | 0 | 0 | 21 | 0 | 0 | 7 |  |  |  | 0 | 0 | 0 | 766_ | SO 01_76_ | SO 01_ | 0 | 0 | 0 | 1038 | 0 | 0 | 0 | P | 766
986 | 611103.2 | Okno dřevohliníkové 1kříd. OS 1500x900 -provedení dle popisu v PD, ozn.O0/02 |  | kus | 6 | 0 | 0 | 0 | 0 | RTS I / 2022 | 0 |  | 0 | 0 | 0 | 0 | 0 | 0 | 0 | SO 01 | 0 | 0 | 0 | 21 | 0 | 0 | 7 |  |  |  | 0 | 0 | 0 | 766_ | SO 01_76_ | SO 01_ | 0 | 0 | 0 | 1039 | 0 | 0 | 0 | M | 766
987 | 611103.6 | Okno dřevohliníkové 1kříd. OS 1200x2100 -provedení dle popisu v PD, ozn.O1/02 |  | kus | 1 | 0 | 0 | 0 | 0 | RTS I / 2022 | 0 |  | 0 | 0 | 0 | 0 | 0 | 0 | 0 | SO 01 | 0 | 0 | 0 | 21 | 0 | 0 | 7 |  |  |  | 0 | 0 | 0 | 766_ | SO 01_76_ | SO 01_ | 0 | 0 | 0 | 1040 | 0 | 0 | 0 | M | 766
988 | 611103.8 | Okno dřevohliníkové 1kříd. OS 1200x1600 -provedení dle popisu v PD, ozn.O1/04, O2/04 |  | kus | 13 | 0 | 0 | 0 | 0 | RTS I / 2022 | 0 |  | 0 | 0 | 0 | 0 | 0 | 0 | 0 | SO 01 | 0 | 0 | 0 | 21 | 0 | 0 | 7 |  |  |  | 0 | 0 | 0 | 766_ | SO 01_76_ | SO 01_ | 0 | 0 | 0 | 1041 | 0 | 0 | 0 | M | 766
989 | 611103.10 | Okno dřevohliníkové 1kříd. P 900x2000 -provedení dle popisu v PD, ozn.O1/06 |  | kus | 2 | 0 | 0 | 0 | 0 | RTS I / 2022 | 0 |  | 0 | 0 | 0 | 0 | 0 | 0 | 0 | SO 01 | 0 | 0 | 0 | 21 | 0 | 0 | 7 |  |  |  | 0 | 0 | 0 | 766_ | SO 01_76_ | SO 01_ | 0 | 0 | 0 | 1042 | 0 | 0 | 0 | M | 766
990 | 611103.14 | Okno dřevohliníkové 1kříd. OS 1250x1600 -provedení dle popisu v PD, ozn.O2/02 |  | kus | 1 | 0 | 0 | 0 | 0 | RTS I / 2022 | 0 |  | 0 | 0 | 0 | 0 | 0 | 0 | 0 | SO 01 | 0 | 0 | 0 | 21 | 0 | 0 | 7 |  |  |  | 0 | 0 | 0 | 766_ | SO 01_76_ | SO 01_ | 0 | 0 | 0 | 1043 | 0 | 0 | 0 | M | 766
991 | 766622233R00 | Okna komplet.otvíravá do rámů, 2kříd.do 1,45 m2 |  | kus | 4 | 0 | 0 | 0 | 0 | RTS I / 2022 | 0 |  | 0 | 0 | 0 | 0 | 0 | 0 | 0 | SO 01 | 0 | 0 | 0 | 21 | 0 | 0 | 7 |  |  |  | 0 | 0 | 0 | 766_ | SO 01_76_ | SO 01_ | 0 | 0 | 0 | 1044 | 0 | 0 | 0 | P | 766
992 | 611103.4 | Okno dřevohliníkové 2kříd. OS 1400x700 -provedení dle popisu v PD, ozn.O0/05, O2/08, O3/03 |  | kus | 3 | 0 | 0 | 0 | 0 | RTS I / 2022 | 0 |  | 0 | 0 | 0 | 0 | 0 | 0 | 0 | SO 01 | 0 | 0 | 0 | 21 | 0 | 0 | 7 |  |  |  | 0 | 0 | 0 | 766_ | SO 01_76_ | SO 01_ | 0 | 0 | 0 | 1045 | 0 | 0 | 0 | M | 766
993 | 611103.11 | Okno dřevohliníkové 2kříd. OS 1100x700 -provedení dle popisu v PD, ozn.O1/07 |  | kus | 1 | 0 | 0 | 0 | 0 | RTS I / 2022 | 0 |  | 0 | 0 | 0 | 0 | 0 | 0 | 0 | SO 01 | 0 | 0 | 0 | 21 | 0 | 0 | 7 |  |  |  | 0 | 0 | 0 | 766_ | SO 01_76_ | SO 01_ | 0 | 0 | 0 | 1046 | 0 | 0 | 0 | M | 766
994 | 766622234R00 | Okna komplet.otvíravá do rámů, 2kříd.do 2,10 m2 |  | kus | 7 | 0 | 0 | 0 | 0 | RTS I / 2022 | 0 |  | 0 | 0 | 0 | 0 | 0 | 0 | 0 | SO 01 | 0 | 0 | 0 | 21 | 0 | 0 | 7 |  |  |  | 0 | 0 | 0 | 766_ | SO 01_76_ | SO 01_ | 0 | 0 | 0 | 1047 | 0 | 0 | 0 | P | 766
995 | 611103.18 | Okno dřevohliníkové 1kříd.+podsv. OS 1000x1740 -provedení dle popisu v PD, ozn.O3/01 |  | kus | 7 | 0 | 0 | 0 | 0 | RTS I / 2022 | 0 |  | 0 | 0 | 0 | 0 | 0 | 0 | 0 | SO 01 | 0 | 0 | 0 | 21 | 0 | 0 | 7 |  |  |  | 0 | 0 | 0 | 766_ | SO 01_76_ | SO 01_ | 0 | 0 | 0 | 1048 | 0 | 0 | 0 | M | 766
996 | 766622235R00 | Okna komplet.otvíravá do rámů, 2kříd.nad 2,10 m2 |  | kus | 23 | 0 | 0 | 0 | 0 | RTS I / 2022 | 0 |  | 0 | 0 | 0 | 0 | 0 | 0 | 0 | SO 01 | 0 | 0 | 0 | 21 | 0 | 0 | 7 |  |  |  | 0 | 0 | 0 | 766_ | SO 01_76_ | SO 01_ | 0 | 0 | 0 | 1049 | 0 | 0 | 0 | P | 766
997 | 611103.5 | Okno dřevohliníkové 1kříd.+nadsv. OS 1500x2100 -provedení dle popisu v PD, ozn.O1/01, O2/01 |  | kus | 17 | 0 | 0 | 0 | 0 | RTS I / 2022 | 0 |  | 0 | 0 | 0 | 0 | 0 | 0 | 0 | SO 01 | 0 | 0 | 0 | 21 | 0 | 0 | 7 |  |  |  | 0 | 0 | 0 | 766_ | SO 01_76_ | SO 01_ | 0 | 0 | 0 | 1050 | 0 | 0 | 0 | M | 766
998 | 611103.9 | Okno dřevohliníkové 1kříd.+nadsv. P+O 1200x2000 -provedení dle popisu v PD, ozn.O1/05 |  | kus | 1 | 0 | 0 | 0 | 0 | RTS I / 2022 | 0 |  | 0 | 0 | 0 | 0 | 0 | 0 | 0 | SO 01 | 0 | 0 | 0 | 21 | 0 | 0 | 7 |  |  |  | 0 | 0 | 0 | 766_ | SO 01_76_ | SO 01_ | 0 | 0 | 0 | 1051 | 0 | 0 | 0 | M | 766
999 | 611103.13 | Okno dřevohliníkové 1kříd.+nadsv. OS 1400x2000 -provedení dle popisu v PD, ozn.O1/09, O2/05 |  | kus | 2 | 0 | 0 | 0 | 0 | RTS I / 2022 | 0 |  | 0 | 0 | 0 | 0 | 0 | 0 | 0 | SO 01 | 0 | 0 | 0 | 21 | 0 | 0 | 7 |  |  |  | 0 | 0 | 0 | 766_ | SO 01_76_ | SO 01_ | 0 | 0 | 0 | 1052 | 0 | 0 | 0 | M | 766
1000 | 611103.7 | Okno dřevohliníkové 2kříd. OS 1800x1600 -provedení dle popisu v PD, ozn.O1/03, O2/03 |  | kus | 2 | 0 | 0 | 0 | 0 | RTS I / 2022 | 0 |  | 0 | 0 | 0 | 0 | 0 | 0 | 0 | SO 01 | 0 | 0 | 0 | 21 | 0 | 0 | 7 |  |  |  | 0 | 0 | 0 | 766_ | SO 01_76_ | SO 01_ | 0 | 0 | 0 | 1053 | 0 | 0 | 0 | M | 766
1001 | 611103.12 | Okno dřevohliníkové 2kříd. OS 1400x1680 -provedení dle popisu v PD, ozn.O1/08 |  | kus | 1 | 0 | 0 | 0 | 0 | RTS I / 2022 | 0 |  | 0 | 0 | 0 | 0 | 0 | 0 | 0 | SO 01 | 0 | 0 | 0 | 21 | 0 | 0 | 7 |  |  |  | 0 | 0 | 0 | 766_ | SO 01_76_ | SO 01_ | 0 | 0 | 0 | 1054 | 0 | 0 | 0 | M | 766
1002 | 766622244R00 | Okna komplet.otvíravá do rámů, 3kříd.do 2,50 m2 |  | kus | 1 | 0 | 0 | 0 | 0 | RTS I / 2022 | 0 |  | 0 | 0 | 0 | 0 | 0 | 0 | 0 | SO 01 | 0 | 0 | 0 | 21 | 0 | 0 | 7 |  |  |  | 0 | 0 | 0 | 766_ | SO 01_76_ | SO 01_ | 0 | 0 | 0 | 1055 | 0 | 0 | 0 | P | 766
1003 | 611103.17 | Okno dřevohliníkové 3kříd. OS 1400x700 -provedení dle popisu v PD, ozn.O2/09 |  | kus | 1 | 0 | 0 | 0 | 0 | RTS I / 2022 | 0 |  | 0 | 0 | 0 | 0 | 0 | 0 | 0 | SO 01 | 0 | 0 | 0 | 21 | 0 | 0 | 7 |  |  |  | 0 | 0 | 0 | 766_ | SO 01_76_ | SO 01_ | 0 | 0 | 0 | 1056 | 0 | 0 | 0 | M | 766
1004 | 766622246R00 | Okna komplet.otvíravá do rámů, 3kříd.nad 3,30 m2 |  | kus | 1 | 0 | 0 | 0 | 0 | RTS I / 2022 | 0 |  | 0 | 0 | 0 | 0 | 0 | 0 | 0 | SO 01 | 0 | 0 | 0 | 21 | 0 | 0 | 7 |  |  |  | 0 | 0 | 0 | 766_ | SO 01_76_ | SO 01_ | 0 | 0 | 0 | 1057 | 0 | 0 | 0 | P | 766
1005 | 611103.19 | Okno dřevohliníkové 3kříd. P EW30/DP3 3400x1500 -provedení dle popisu v PD, ozn.O3/02 |  | kus | 1 | 0 | 0 | 0 | 0 | RTS I / 2022 | 0 |  | 0 | 0 | 0 | 0 | 0 | 0 | 0 | SO 01 | 0 | 0 | 0 | 21 | 0 | 0 | 7 |  |  |  | 0 | 0 | 0 | 766_ | SO 01_76_ | SO 01_ | 0 | 0 | 0 | 1058 | 0 | 0 | 0 | M | 766
1006 | 766624049R00 | Montáž střešních oken rozměr 1340/1600 mm provedení dle popisu v PD, ozn.OS/02 |  | kus | 1 | 0 | 0 | 0 | 0 | RTS I / 2022 | 0 |  | 0 | 0 | 0 | 0 | 0 | 0 | 0 | SO 01 | 0 | 0 | 0 | 21 | 0 | 0 | 7 |  |  |  | 0 | 0 | 0 | 766_ | SO 01_76_ | SO 01_ | 0 | 0 | 0 | 1059 | 0 | 0 | 0 | P | 766
1007 | 61140205.1 | Okno střešní pro odvod kouře a tepla 134 x 160 cm |  | kus | 1 | 0 | 0 | 0 | 0 | RTS I / 2022 | 0 |  | 0 | 0 | 0 | 0 | 0 | 0 | 0 | SO 01 | 0 | 0 | 0 | 21 | 0 | 0 | 7 |  |  |  | 0 | 0 | 0 | 766_ | SO 01_76_ | SO 01_ | 0 | 0 | 0 | 1060 | 0 | 0 | 0 | M | 766
1008 | 766624054R00 | Montáž střešního výlezu rozměr 66/78 cm -dle popisu v PD, ozn.OS/03 |  | kus | 2 | 0 | 0 | 0 | 0 | RTS I / 2022 | 0 |  | 0 | 0 | 0 | 0 | 0 | 0 | 0 | SO 01 | 0 | 0 | 0 | 21 | 0 | 0 | 7 |  |  |  | 0 | 0 | 0 | 766_ | SO 01_76_ | SO 01_ | 0 | 0 | 0 | 1061 | 0 | 0 | 0 | P | 766
1009 | 59244245.1 | Střešní termoizolační výlez 660x780 mm -provedení dle PD |  | kus | 2 | 0 | 0 | 0 | 0 | RTS I / 2022 | 0 |  | 0 | 0 | 0 | 0 | 0 | 0 | 0 | SO 01 | 0 | 0 | 0 | 21 | 0 | 0 | 7 |  |  |  | 0 | 0 | 0 | 766_ | SO 01_76_ | SO 01_ | 0 | 0 | 0 | 1062 | 0 | 0 | 0 | M | 766
1010 | 766661112R01 | Montáž dveří do zárubně,otevíravých 1kř.do 0,8 m, vč.osazení zárubně |  | kus | 50 | 0 | 0 | 0 | 0 | RTS I / 2022 | 0 |  | 0 | 0 | 0 | 0 | 0 | 0 | 0 | SO 01 | 0 | 0 | 0 | 21 | 0 | 0 | 7 |  |  |  | 0 | 0 | 0 | 766_ | SO 01_76_ | SO 01_ | 0 | 0 | 0 | 1063 | 0 | 0 | 0 | P | 766
1011 | 61160120.1 | Dveře vnitřní CPL plné 1kř.atyp 800x2050 mm, vč.kování, zárubně a povrch.úpravy -provedení dle popisu v PD, ozn.D0/01 |  | kus | 1 | 0 | 0 | 0 | 0 | RTS I / 2022 | 0 |  | 0 | 0 | 0 | 0 | 0 | 0 | 0 | SO 01 | 0 | 0 | 0 | 21 | 0 | 0 | 7 |  |  |  | 0 | 0 | 0 | 766_ | SO 01_76_ | SO 01_ | 0 | 0 | 0 | 1064 | 0 | 0 | 0 | M | 766
1012 | 61160120.2 | Dveře vnitřní CPL plné 1kř.atyp 800x1850 mm, vč.kování, mřížky, zárubně a povrch.úpravy -provedení dle popisu v PD, ozn.D0/02 |  | kus | 2 | 0 | 0 | 0 | 0 | RTS I / 2022 | 0 |  | 0 | 0 | 0 | 0 | 0 | 0 | 0 | SO 01 | 0 | 0 | 0 | 21 | 0 | 0 | 7 |  |  |  | 0 | 0 | 0 | 766_ | SO 01_76_ | SO 01_ | 0 | 0 | 0 | 1065 | 0 | 0 | 0 | M | 766
1013 | 61160120.3 | Dveře vnitřní CPL plné 1kř.atyp 800x1800 mm, vč.kování, mřížky, zárubně a povrch.úpravy -provedení dle popisu v PD, ozn.D0/03 |  | kus | 6 | 0 | 0 | 0 | 0 | RTS I / 2022 | 0 |  | 0 | 0 | 0 | 0 | 0 | 0 | 0 | SO 01 | 0 | 0 | 0 | 21 | 0 | 0 | 7 |  |  |  | 0 | 0 | 0 | 766_ | SO 01_76_ | SO 01_ | 0 | 0 | 0 | 1066 | 0 | 0 | 0 | M | 766
1014 | 61160120.4 | Dveře vnitřní CPL plné 1kř.atyp 800x1890 mm, vč.kování, mřížky, zárubně a povrch.úpravy -provedení dle popisu v PD, ozn.D0/04 |  | kus | 2 | 0 | 0 | 0 | 0 | RTS I / 2022 | 0 |  | 0 | 0 | 0 | 0 | 0 | 0 | 0 | SO 01 | 0 | 0 | 0 | 21 | 0 | 0 | 7 |  |  |  | 0 | 0 | 0 | 766_ | SO 01_76_ | SO 01_ | 0 | 0 | 0 | 1067 | 0 | 0 | 0 | M | 766
1015 | 61160120.5 | Dveře vnitřní CPL plné 1kř.atyp 800x1740 mm, vč.kování, mřížky, zárubně a povrch.úpravy -provedení dle popisu v PD, ozn.D0/05 |  | kus | 1 | 0 | 0 | 0 | 0 | RTS I / 2022 | 0 |  | 0 | 0 | 0 | 0 | 0 | 0 | 0 | SO 01 | 0 | 0 | 0 | 21 | 0 | 0 | 7 |  |  |  | 0 | 0 | 0 | 766_ | SO 01_76_ | SO 01_ | 0 | 0 | 0 | 1068 | 0 | 0 | 0 | M | 766
1016 | 61160120.7 | Dveře vnitřní CPL plné 1kř.atyp 800x1900 mm, vč.kování, zárubně a povrch.úpravy -provedení dle popisu v PD, ozn.D0/07 |  | kus | 1 | 0 | 0 | 0 | 0 | RTS I / 2022 | 0 |  | 0 | 0 | 0 | 0 | 0 | 0 | 0 | SO 01 | 0 | 0 | 0 | 21 | 0 | 0 | 7 |  |  |  | 0 | 0 | 0 | 766_ | SO 01_76_ | SO 01_ | 0 | 0 | 0 | 1069 | 0 | 0 | 0 | M | 766
1017 | 61160120.8 | Dveře vnitřní CPL plné 1kř.800x1970 mm, vč.kování, zárubně a povrch.úpravy -provedení dle popisu v PD, ozn.D1/02, D2/03 |  | kus | 10 | 0 | 0 | 0 | 0 | RTS I / 2022 | 0 |  | 0 | 0 | 0 | 0 | 0 | 0 | 0 | SO 01 | 0 | 0 | 0 | 21 | 0 | 0 | 7 |  |  |  | 0 | 0 | 0 | 766_ | SO 01_76_ | SO 01_ | 0 | 0 | 0 | 1070 | 0 | 0 | 0 | M | 766
1018 | 61160120.12 | Dveře vnitřní CPL plné 1kř.800x1970 mm, vč.kování, zárubně a povrch.úpravy -provedení dle popisu v PD, ozn.D1/14, D2/09 |  | kus | 6 | 0 | 0 | 0 | 0 | RTS I / 2022 | 0 |  | 0 | 0 | 0 | 0 | 0 | 0 | 0 | SO 01 | 0 | 0 | 0 | 21 | 0 | 0 | 7 |  |  |  | 0 | 0 | 0 | 766_ | SO 01_76_ | SO 01_ | 0 | 0 | 0 | 1071 | 0 | 0 | 0 | M | 766
1019 | 61160120.14 | Dveře vnitřní CPL plné 1kř.700x1970 mm, vč.kování, zárubně a povrch.úpravy -provedení dle popisu v PD, ozn.D1/16, D2/05, D3/03 |  | kus | 21 | 0 | 0 | 0 | 0 | RTS I / 2022 | 0 |  | 0 | 0 | 0 | 0 | 0 | 0 | 0 | SO 01 | 0 | 0 | 0 | 21 | 0 | 0 | 7 |  |  |  | 0 | 0 | 0 | 766_ | SO 01_76_ | SO 01_ | 0 | 0 | 0 | 1072 | 0 | 0 | 0 | M | 766
1020 | 766661122R01 | Montáž dveří do zárubně,otevíravých 1kř.nad 0,8 m, vč.osazení zárubně |  | kus | 56 | 0 | 0 | 0 | 0 | RTS I / 2022 | 0 |  | 0 | 0 | 0 | 0 | 0 | 0 | 0 | SO 01 | 0 | 0 | 0 | 21 | 0 | 0 | 7 |  |  |  | 0 | 0 | 0 | 766_ | SO 01_76_ | SO 01_ | 0 | 0 | 0 | 1073 | 0 | 0 | 0 | P | 766
1021 | 61160120.6 | Dveře vnitřní CPL plné 1kř.atyp 1100x1900 mm, vč.kování, nerez oplechování, zárubně a povrch.úpravy -provedení dle popisu v PD, ozn.D0/06 |  | kus | 1 | 0 | 0 | 0 | 0 | RTS I / 2022 | 0 |  | 0 | 0 | 0 | 0 | 0 | 0 | 0 | SO 01 | 0 | 0 | 0 | 21 | 0 | 0 | 7 |  |  |  | 0 | 0 | 0 | 766_ | SO 01_76_ | SO 01_ | 0 | 0 | 0 | 1074 | 0 | 0 | 0 | M | 766
1022 | 61160120.9 | Dveře vnitřní CPL plné 1kř.1100x1970 mm, vč.kování, zárubně a povrch.úpravy -provedení dle popisu v PD, ozn.D1/01, D2/02 |  | kus | 28 | 0 | 0 | 0 | 0 | RTS I / 2022 | 0 |  | 0 | 0 | 0 | 0 | 0 | 0 | 0 | SO 01 | 0 | 0 | 0 | 21 | 0 | 0 | 7 |  |  |  | 0 | 0 | 0 | 766_ | SO 01_76_ | SO 01_ | 0 | 0 | 0 | 1075 | 0 | 0 | 0 | M | 766
1023 | 61160120.11 | Dveře vnitřní CPL plné 1kř.1100x1970 mm, vč.kování, zárubně a povrch.úpravy -provedení dle popisu v PD, ozn.D1/13 |  | kus | 1 | 0 | 0 | 0 | 0 | RTS I / 2022 | 0 |  | 0 | 0 | 0 | 0 | 0 | 0 | 0 | SO 01 | 0 | 0 | 0 | 21 | 0 | 0 | 7 |  |  |  | 0 | 0 | 0 | 766_ | SO 01_76_ | SO 01_ | 0 | 0 | 0 | 1076 | 0 | 0 | 0 | M | 766
1024 | 61160120.10 | Dveře vnitřní CPL plné 1kř.900x1970 mm, vč.kování, madel, zárubně a povrch.úpravy -provedení dle popisu v PD, ozn.D1/04, D2/10 |  | kus | 4 | 0 | 0 | 0 | 0 | RTS I / 2022 | 0 |  | 0 | 0 | 0 | 0 | 0 | 0 | 0 | SO 01 | 0 | 0 | 0 | 21 | 0 | 0 | 7 |  |  |  | 0 | 0 | 0 | 766_ | SO 01_76_ | SO 01_ | 0 | 0 | 0 | 1077 | 0 | 0 | 0 | M | 766
1025 | 61160120.13 | Dveře vnitřní CPL plné 1kř.900x1970 mm, vč.kování, madel, zárubně a povrch.úpravy -provedení dle popisu v PD, ozn.D1/15, D2/04 |  | kus | 5 | 0 | 0 | 0 | 0 | RTS I / 2022 | 0 |  | 0 | 0 | 0 | 0 | 0 | 0 | 0 | SO 01 | 0 | 0 | 0 | 21 | 0 | 0 | 7 |  |  |  | 0 | 0 | 0 | 766_ | SO 01_76_ | SO 01_ | 0 | 0 | 0 | 1078 | 0 | 0 | 0 | M | 766
1026 | 61160120.15 | Dveře vnitřní CPL plné 1kř.900x1970 mm, vč.kování, zárubně a povrch.úpravy -provedení dle popisu v PD, ozn.D3/02 |  | kus | 16 | 0 | 0 | 0 | 0 | RTS I / 2022 | 0 |  | 0 | 0 | 0 | 0 | 0 | 0 | 0 | SO 01 | 0 | 0 | 0 | 21 | 0 | 0 | 7 |  |  |  | 0 | 0 | 0 | 766_ | SO 01_76_ | SO 01_ | 0 | 0 | 0 | 1079 | 0 | 0 | 0 | M | 766
1027 | 61160120.16 | Dveře vnitřní CPL 1/3sklo 1kř.1100x1970 mm, vč.kování, madla, zárubně a povrch.úpravy -provedení dle popisu v PD, ozn.D3/0113 |  | kus | 1 | 0 | 0 | 0 | 0 | RTS I / 2022 | 0 |  | 0 | 0 | 0 | 0 | 0 | 0 | 0 | SO 01 | 0 | 0 | 0 | 21 | 0 | 0 | 7 |  |  |  | 0 | 0 | 0 | 766_ | SO 01_76_ | SO 01_ | 0 | 0 | 0 | 1080 | 0 | 0 | 0 | M | 766
1028 | 766661413R00 | Montáž dveří protipožár.1kř.do 80 cm |  | kus | 1 | 0 | 0 | 0 | 0 | RTS I / 2022 | 0 |  | 0 | 0 | 0 | 0 | 0 | 0 | 0 | SO 01 | 0 | 0 | 0 | 21 | 0 | 0 | 7 |  |  |  | 0 | 0 | 0 | 766_ | SO 01_76_ | SO 01_ | 0 | 0 | 0 | 1081 | 0 | 0 | 0 | P | 766
1029 | 61165610.5 | Dveře protipožární EW30-DP3-C2 plné 800x1970 mm, vč.kování, zárubně a povrch.úpravy -provedení dle popisu v PD, ozn.DP3/04 |  | kus | 1 | 0 | 0 | 0 | 0 | RTS I / 2022 | 0 |  | 0 | 0 | 0 | 0 | 0 | 0 | 0 | SO 01 | 0 | 0 | 0 | 21 | 0 | 0 | 7 |  |  |  | 0 | 0 | 0 | 766_ | SO 01_76_ | SO 01_ | 0 | 0 | 0 | 1082 | 0 | 0 | 0 | M | 766
1030 | 766661422R00 | Montáž dveří protipožárních 1kříd. nad 80 cm |  | kus | 7 | 0 | 0 | 0 | 0 | RTS I / 2022 | 0 |  | 0 | 0 | 0 | 0 | 0 | 0 | 0 | SO 01 | 0 | 0 | 0 | 21 | 0 | 0 | 7 |  |  |  | 0 | 0 | 0 | 766_ | SO 01_76_ | SO 01_ | 0 | 0 | 0 | 1083 | 0 | 0 | 0 | P | 766
1031 | 61165610.1 | Dveře protipožární EI30-DP1-C2 plné 900x1970 mm, vč.kování, zárubně a povrch.úpravy -provedení dle popisu v PD, ozn.DP0/01 |  | kus | 1 | 0 | 0 | 0 | 0 | RTS I / 2022 | 0 |  | 0 | 0 | 0 | 0 | 0 | 0 | 0 | SO 01 | 0 | 0 | 0 | 21 | 0 | 0 | 7 |  |  |  | 0 | 0 | 0 | 766_ | SO 01_76_ | SO 01_ | 0 | 0 | 0 | 1084 | 0 | 0 | 0 | M | 766
1032 | 61165610.2 | Dveře protipožární EI30 2/3sklo 1100x1970 mm, vč.kování, zárubně a povrch.úpravy -provedení dle popisu v PD, ozn.DP1/02, DP3/02 |  | kus | 2 | 0 | 0 | 0 | 0 | RTS I / 2022 | 0 |  | 0 | 0 | 0 | 0 | 0 | 0 | 0 | SO 01 | 0 | 0 | 0 | 21 | 0 | 0 | 7 |  |  |  | 0 | 0 | 0 | 766_ | SO 01_76_ | SO 01_ | 0 | 0 | 0 | 1085 | 0 | 0 | 0 | M | 766
1033 | 61165610.3 | Dveře protipožární EW30-DP3-C2 plné 900x1970 mm, vč.kování, zárubně a povrch.úpravy -provedení dle popisu v PD, ozn.DP1/01 |  | kus | 1 | 0 | 0 | 0 | 0 | RTS I / 2022 | 0 |  | 0 | 0 | 0 | 0 | 0 | 0 | 0 | SO 01 | 0 | 0 | 0 | 21 | 0 | 0 | 7 |  |  |  | 0 | 0 | 0 | 766_ | SO 01_76_ | SO 01_ | 0 | 0 | 0 | 1086 | 0 | 0 | 0 | M | 766
1034 | 61165610.4 | Dveře protipožární EW30-DP3-C2 plné 1100x1970 mm, vč.kování, zárubně a povrch.úpravy -provedení dle popisu v PD, ozn.DP3/01 |  | kus | 3 | 0 | 0 | 0 | 0 | RTS I / 2022 | 0 |  | 0 | 0 | 0 | 0 | 0 | 0 | 0 | SO 01 | 0 | 0 | 0 | 21 | 0 | 0 | 7 |  |  |  | 0 | 0 | 0 | 766_ | SO 01_76_ | SO 01_ | 0 | 0 | 0 | 1087 | 0 | 0 | 0 | M | 766
1035 | 766661433R00 | Montáž dveří protipožárních 2kříd. š.nad 145 cm |  | kus | 1 | 0 | 0 | 0 | 0 | RTS I / 2022 | 0 |  | 0 | 0 | 0 | 0 | 0 | 0 | 0 | SO 01 | 0 | 0 | 0 | 21 | 0 | 0 | 7 |  |  |  | 0 | 0 | 0 | 766_ | SO 01_76_ | SO 01_ | 0 | 0 | 0 | 1088 | 0 | 0 | 0 | P | 766
1036 | 61165630.1 | Dveře protipožární 2kř.EW30-DP3-C2 plné 1500x1970 mm, vč.kování, zárubně a povrch.úpravy -provedení dle popisu v PD, ozn.DP3/03 |  | kus | 1 | 0 | 0 | 0 | 0 | RTS I / 2022 | 0 |  | 0 | 0 | 0 | 0 | 0 | 0 | 0 | SO 01 | 0 | 0 | 0 | 21 | 0 | 0 | 7 |  |  |  | 0 | 0 | 0 | 766_ | SO 01_76_ | SO 01_ | 0 | 0 | 0 | 1089 | 0 | 0 | 0 | M | 766
1037 | 766666114R00 | Montáž dveří posuvných, osazení závěsu, 2kř. |  | kus | 2 | 0 | 0 | 0 | 0 | RTS I / 2022 | 0 |  | 0 | 0 | 0 | 0 | 0 | 0 | 0 | SO 01 | 0 | 0 | 0 | 21 | 0 | 0 | 7 |  |  |  | 0 | 0 | 0 | 766_ | SO 01_76_ | SO 01_ | 0 | 0 | 0 | 1090 | 0 | 0 | 0 | P | 766
1038 | 6116950.1 | Dveře posuvné 2kř.1500x2020mm, vč.kování a povrch.úpravy -provedení dle PD, ozn.D1/11, D2/06 |  | kus | 2 | 0 | 0 | 0 | 0 | RTS I / 2022 | 0 |  | 0 | 0 | 0 | 0 | 0 | 0 | 0 | SO 01 | 0 | 0 | 0 | 21 | 0 | 0 | 7 |  |  |  | 0 | 0 | 0 | 766_ | SO 01_76_ | SO 01_ | 0 | 0 | 0 | 1091 | 0 | 0 | 0 | M | 766
1039 | 766669192RT1 | M+D Dveřní zarážka |  | kus | 45 | 0 | 0 | 0 | 0 | RTS I / 2022 | 0 |  | 0 | 0 | 0 | 0 | 0 | 0 | 0 | SO 01 | 0 | 0 | 0 | 21 | 0 | 0 | 7 |  |  |  | 0 | 0 | 0 | 766_ | SO 01_76_ | SO 01_ | 0 | 0 | 0 | 1092 | 0 | 0 | 0 | P | 766
1040 | 766669194RT1 | M+D Systém generálního klíče |  | kus | 107 | 0 | 0 | 0 | 0 | RTS I / 2022 | 0 |  | 0 | 0 | 0 | 0 | 0 | 0 | 0 | SO 01 | 0 | 0 | 0 | 21 | 0 | 0 | 7 |  |  |  | 0 | 0 | 0 | 766_ | SO 01_76_ | SO 01_ | 0 | 0 | 0 | 1093 | 0 | 0 | 0 | P | 766
1041 | 766812116RT1 | M+D Kuchyňská linka dl.2500 mm -dle výběru investora, ozn.OV1/06, OV2/03 |  | kus | 2 | 0 | 0 | 0 | 0 | RTS I / 2022 | 0 |  | 0 | 0 | 0 | 0 | 0 | 0 | 0 | SO 01 | 0 | 0 | 0 | 21 | 0 | 0 | 7 |  |  |  | 0 | 0 | 0 | 766_ | SO 01_76_ | SO 01_ | 0 | 0 | 0 | 1094 | 0 | 0 | 0 | P | 766
1042 | 766812116RT2 | M+D Kuchyňská linka dl.4900 mm -dle výběru investora, ozn.OV2/04 |  | kus | 1 | 0 | 0 | 0 | 0 | RTS I / 2022 | 0 |  | 0 | 0 | 0 | 0 | 0 | 0 | 0 | SO 01 | 0 | 0 | 0 | 21 | 0 | 0 | 7 |  |  |  | 0 | 0 | 0 | 766_ | SO 01_76_ | SO 01_ | 0 | 0 | 0 | 1095 | 0 | 0 | 0 | P | 766
1043 | 998766102R00 | Přesun hmot pro truhlářské konstr., výšky do 12 m |  | t | 14.461 | 0 | 0 | 0 | 0 | RTS I / 2022 | 0 |  | 0 | 0 | 0 | 0 | 0 | 0 | 0 | SO 01 | 0 | 0 | 0 | 21 | 0 | 0 | 5 |  |  |  | 0 | 0 | 0 | 766_ | SO 01_76_ | SO 01_ | 0 | 0 | 0 | 1096 | 0 | 0 | 0 | P | 766
| 767 | Konstrukce doplňkové stavební (zámečnické) |  |  |  |  | 0 | 0 | 0 | [10 empty] | SO 01 | [7 empty] | 0 | 0 | 0
1044 | 767113101RT1 | M+D Mobilní skládací příčka 2500x3000 mm -provedení dle popisu v PD, ozn.OV1/04 |  | kus | 1 | 0 | 0 | 0 | 0 | RTS I / 2022 | 0 |  | 0 | 0 | 0 | 0 | 0 | 0 | 0 | SO 01 | 0 | 0 | 0 | 21 | 0 | 0 | 7 |  |  |  | 0 | 0 | 0 | 767_ | SO 01_76_ | SO 01_ | 0 | 0 | 0 | 1098 | 0 | 0 | 0 | P | 767
1045 | 767113101RT2 | M+D Mobilní skládací příčka 2890x5500 mm -provedení dle popisu v PD, ozn.OV2/02 |  | kus | 1 | 0 | 0 | 0 | 0 | RTS I / 2022 | 0 |  | 0 | 0 | 0 | 0 | 0 | 0 | 0 | SO 01 | 0 | 0 | 0 | 21 | 0 | 0 | 7 |  |  |  | 0 | 0 | 0 | 767_ | SO 01_76_ | SO 01_ | 0 | 0 | 0 | 1099 | 0 | 0 | 0 | P | 767
1046 | 767133210RT1 | Montáž protihlukových clon 100x2400x4770 mm, vč.dodávky -provedení dle popisu v PD, ozn.OV3/04 |  | m2 | 11.448 | 0 | 0 | 0 | 0 | RTS I / 2022 | 0 |  | 0 | 0 | 0 | 0 | 0 | 0 | 0 | SO 01 | 0 | 0 | 0 | 21 | 0 | 0 | 7 |  |  |  | 0 | 0 | 0 | 767_ | SO 01_76_ | SO 01_ | 0 | 0 | 0 | 1100 | 0 | 0 | 0 | P | 767
1047 | 767221100RT1 | M+D Ocelové vyrovnávací schodiště -provedení dle popisu v PD, ozn.Z0/01 |  | kus | 1 | 0 | 0 | 0 | 0 | RTS I / 2022 | 0 |  | 0 | 0 | 0 | 0 | 0 | 0 | 0 | SO 01 | 0 | 0 | 0 | 21 | 0 | 0 | 7 |  |  |  | 0 | 0 | 0 | 767_ | SO 01_76_ | SO 01_ | 0 | 0 | 0 | 1101 | 0 | 0 | 0 | P | 767
1048 | 767221101RT1 | M+D Zábradlí venkovní + madlo -provedení dle popisu v PD, ozn.Z1/01- Z1/07, Z2/01-Z2/02 |  | m | 74.4 | 0 | 0 | 0 | 0 | RTS I / 2022 | 0 |  | 0 | 0 | 0 | 0 | 0 | 0 | 0 | SO 01 | 0 | 0 | 0 | 21 | 0 | 0 | 7 |  |  |  | 0 | 0 | 0 | 767_ | SO 01_76_ | SO 01_ | 0 | 0 | 0 | 1102 | 0 | 0 | 0 | P | 767
1049 | 767221101RT2 | M+D Zábradlí venkovní + madlo -provedení dle popisu v PD, ozn.Z2/11, Z3/01 |  | m | 35 | 0 | 0 | 0 | 0 | RTS I / 2022 | 0 |  | 0 | 0 | 0 | 0 | 0 | 0 | 0 | SO 01 | 0 | 0 | 0 | 21 | 0 | 0 | 7 |  |  |  | 0 | 0 | 0 | 767_ | SO 01_76_ | SO 01_ | 0 | 0 | 0 | 1103 | 0 | 0 | 0 | P | 767
1050 | 767221101RT3 | M+D Zábradlí nerez vnitřní + madlo -provedení dle popisu v PD, ozn.Zs/01-Zs/04 -zprůměrovaná cena |  | m | 44 | 0 | 0 | 0 | 0 | RTS I / 2022 | 0 |  | 0 | 0 | 0 | 0 | 0 | 0 | 0 | SO 01 | 0 | 0 | 0 | 21 | 0 | 0 | 7 |  |  |  | 0 | 0 | 0 | 767_ | SO 01_76_ | SO 01_ | 0 | 0 | 0 | 1104 | 0 | 0 | 0 | P | 767
1051 | 767311101RT1 | Montáž světlíků vč.dodávky 1000x1000mm a skla 1140x1140mm -provedení dle PD, ozn.OS01, OS02 |  | kus | 2 | 0 | 0 | 0 | 0 | RTS I / 2022 | 0 |  | 0 | 0 | 0 | 0 | 0 | 0 | 0 | SO 01 | 0 | 0 | 0 | 21 | 0 | 0 | 7 |  |  |  | 0 | 0 | 0 | 767_ | SO 01_76_ | SO 01_ | 0 | 0 | 0 | 1105 | 0 | 0 | 0 | P | 767
1052 | 767587211R00 | Podhled minerální rastrový, kazeta 600x600mm |  | m2 | 1032.85 | 0 | 0 | 0 | 0 | RTS I / 2022 | 0 |  | 0 | 0 | 0 | 0 | 0 | 0 | 0 | SO 01 | 0 | 0 | 0 | 21 | 0 | 0 | 7 |  |  |  | 0 | 0 | 0 | 767_ | SO 01_76_ | SO 01_ | 0 | 0 | 0 | 1106 | 0 | 0 | 0 | P | 767
1053 | 767649161RT1 | M+D Atypická revizní dvířka 600x1050mm -provedení dle popisu v PD, ozn.Z0/04 |  | kus | 1 | 0 | 0 | 0 | 0 | RTS I / 2022 | 0 |  | 0 | 0 | 0 | 0 | 0 | 0 | 0 | SO 01 | 0 | 0 | 0 | 21 | 0 | 0 | 7 |  |  |  | 0 | 0 | 0 | 767_ | SO 01_76_ | SO 01_ | 0 | 0 | 0 | 1107 | 0 | 0 | 0 | P | 767
1054 | 767649161RT2 | M+D Revizní dvířka EW30-DP1 600x600mm -dle popisu v PD, ozn.OV1/05, OV2/05 |  | kus | 2 | 0 | 0 | 0 | 0 | RTS I / 2022 | 0 |  | 0 | 0 | 0 | 0 | 0 | 0 | 0 | SO 01 | 0 | 0 | 0 | 21 | 0 | 0 | 7 |  |  |  | 0 | 0 | 0 | 767_ | SO 01_76_ | SO 01_ | 0 | 0 | 0 | 1108 | 0 | 0 | 0 | P | 767
1055 | 767649161RT3 | M+D Revizní dvířka nerez 300x500mm -dle popisu v PD, ozn.OV2/10 |  | kus | 1 | 0 | 0 | 0 | 0 | RTS I / 2022 | 0 |  | 0 | 0 | 0 | 0 | 0 | 0 | 0 | SO 01 | 0 | 0 | 0 | 21 | 0 | 0 | 7 |  |  |  | 0 | 0 | 0 | 767_ | SO 01_76_ | SO 01_ | 0 | 0 | 0 | 1109 | 0 | 0 | 0 | P | 767
1056 | 767649162RT1 | M+D Dvířka s PO min.EI30 DP1 600x800mm -provedení dle popisu v PD, ozn.Z1/10 |  | kus | 1 | 0 | 0 | 0 | 0 | RTS I / 2022 | 0 |  | 0 | 0 | 0 | 0 | 0 | 0 | 0 | SO 01 | 0 | 0 | 0 | 21 | 0 | 0 | 7 |  |  |  | 0 | 0 | 0 | 767_ | SO 01_76_ | SO 01_ | 0 | 0 | 0 | 1110 | 0 | 0 | 0 | P | 767
1057 | 767641110RT1 | M+D Dveře Al 1300x1940mm -úplné provedení dle popisu v PD, ozn.D0/08 |  | kus | 2 | 0 | 0 | 0 | 0 | RTS I / 2022 | 0 |  | 0 | 0 | 0 | 0 | 0 | 0 | 0 | SO 01 | 0 | 0 | 0 | 21 | 0 | 0 | 7 |  |  |  | 0 | 0 | 0 | 767_ | SO 01_76_ | SO 01_ | 0 | 0 | 0 | 1111 | 0 | 0 | 0 | P | 767
1058 | 767641110RT2 | M+D Dveře Al 2200x2700mm -úplné provedení dle popisu v PD, ozn.D1/03 |  | kus | 1 | 0 | 0 | 0 | 0 | RTS I / 2022 | 0 |  | 0 | 0 | 0 | 0 | 0 | 0 | 0 | SO 01 | 0 | 0 | 0 | 21 | 0 | 0 | 7 |  |  |  | 0 | 0 | 0 | 767_ | SO 01_76_ | SO 01_ | 0 | 0 | 0 | 1112 | 0 | 0 | 0 | P | 767
1059 | 767641110RT3 | M+D Dveře Al 2000x2650mm -úplné provedení dle popisu v PD, ozn.D1/05 |  | kus | 1 | 0 | 0 | 0 | 0 | RTS I / 2022 | 0 |  | 0 | 0 | 0 | 0 | 0 | 0 | 0 | SO 01 | 0 | 0 | 0 | 21 | 0 | 0 | 7 |  |  |  | 0 | 0 | 0 | 767_ | SO 01_76_ | SO 01_ | 0 | 0 | 0 | 1113 | 0 | 0 | 0 | P | 767
1060 | 767641110RT4 | M+D Dveře Al 3400x3300mm -úplné provedení dle popisu v PD, ozn.D1/06 |  | kus | 1 | 0 | 0 | 0 | 0 | RTS I / 2022 | 0 |  | 0 | 0 | 0 | 0 | 0 | 0 | 0 | SO 01 | 0 | 0 | 0 | 21 | 0 | 0 | 7 |  |  |  | 0 | 0 | 0 | 767_ | SO 01_76_ | SO 01_ | 0 | 0 | 0 | 1114 | 0 | 0 | 0 | P | 767
1061 | 767641110RT5 | M+D Dveře Al 2000x3200mm -úplné provedení dle popisu v PD, ozn.D1/07 |  | kus | 1 | 0 | 0 | 0 | 0 | RTS I / 2022 | 0 |  | 0 | 0 | 0 | 0 | 0 | 0 | 0 | SO 01 | 0 | 0 | 0 | 21 | 0 | 0 | 7 |  |  |  | 0 | 0 | 0 | 767_ | SO 01_76_ | SO 01_ | 0 | 0 | 0 | 1115 | 0 | 0 | 0 | P | 767
1062 | 767641110RT6 | M+D Dveře Al 1600x2350mm -úplné provedení dle popisu v PD, ozn.D1/08 |  | kus | 1 | 0 | 0 | 0 | 0 | RTS I / 2022 | 0 |  | 0 | 0 | 0 | 0 | 0 | 0 | 0 | SO 01 | 0 | 0 | 0 | 21 | 0 | 0 | 7 |  |  |  | 0 | 0 | 0 | 767_ | SO 01_76_ | SO 01_ | 0 | 0 | 0 | 1116 | 0 | 0 | 0 | P | 767
1063 | 767641110RT7 | M+D Dveře Al 1800x2880mm -úplné provedení dle popisu v PD, ozn.D1/09 |  | kus | 1 | 0 | 0 | 0 | 0 | RTS I / 2022 | 0 |  | 0 | 0 | 0 | 0 | 0 | 0 | 0 | SO 01 | 0 | 0 | 0 | 21 | 0 | 0 | 7 |  |  |  | 0 | 0 | 0 | 767_ | SO 01_76_ | SO 01_ | 0 | 0 | 0 | 1117 | 0 | 0 | 0 | P | 767
1064 | 767641110RT8 | M+D Dveře Al 1350x2880mm -úplné provedení dle popisu v PD, ozn.D1/10 |  | kus | 1 | 0 | 0 | 0 | 0 | RTS I / 2022 | 0 |  | 0 | 0 | 0 | 0 | 0 | 0 | 0 | SO 01 | 0 | 0 | 0 | 21 | 0 | 0 | 7 |  |  |  | 0 | 0 | 0 | 767_ | SO 01_76_ | SO 01_ | 0 | 0 | 0 | 1118 | 0 | 0 | 0 | P | 767
1065 | 767641110RT9 | M+D Dveře Al 1500x3220mm -úplné provedení dle popisu v PD, ozn.D2/01 |  | kus | 4 | 0 | 0 | 0 | 0 | RTS I / 2022 | 0 |  | 0 | 0 | 0 | 0 | 0 | 0 | 0 | SO 01 | 0 | 0 | 0 | 21 | 0 | 0 | 7 |  |  |  | 0 | 0 | 0 | 767_ | SO 01_76_ | SO 01_ | 0 | 0 | 0 | 1119 | 0 | 0 | 0 | P | 767
1066 | 767641110RT10 | M+D Dveře Al 1550x2640mm -úplné provedení dle popisu v PD, ozn.D2/07 |  | kus | 1 | 0 | 0 | 0 | 0 | RTS I / 2022 | 0 |  | 0 | 0 | 0 | 0 | 0 | 0 | 0 | SO 01 | 0 | 0 | 0 | 21 | 0 | 0 | 7 |  |  |  | 0 | 0 | 0 | 767_ | SO 01_76_ | SO 01_ | 0 | 0 | 0 | 1120 | 0 | 0 | 0 | P | 767
1067 | 767641110RT11 | M+D Dveře Al 1800x2640mm -úplné provedení dle popisu v PD, ozn.D2/08 |  | kus | 1 | 0 | 0 | 0 | 0 | RTS I / 2022 | 0 |  | 0 | 0 | 0 | 0 | 0 | 0 | 0 | SO 01 | 0 | 0 | 0 | 21 | 0 | 0 | 7 |  |  |  | 0 | 0 | 0 | 767_ | SO 01_76_ | SO 01_ | 0 | 0 | 0 | 1121 | 0 | 0 | 0 | P | 767
1068 | 767641111RT1 | M+D Dveře Al EI30-DP3-C2 1800x2350mm -úplné provedení dle popisu v PD, ozn.DP1/03 |  | kus | 1 | 0 | 0 | 0 | 0 | RTS I / 2022 | 0 |  | 0 | 0 | 0 | 0 | 0 | 0 | 0 | SO 01 | 0 | 0 | 0 | 21 | 0 | 0 | 7 |  |  |  | 0 | 0 | 0 | 767_ | SO 01_76_ | SO 01_ | 0 | 0 | 0 | 1122 | 0 | 0 | 0 | P | 767
1069 | 767641111RT2 | M+D Dveře Al EW30-DP3-C2 2200x2500mm -úplné provedení dle popisu v PD, ozn.DP2/01 |  | kus | 1 | 0 | 0 | 0 | 0 | RTS I / 2022 | 0 |  | 0 | 0 | 0 | 0 | 0 | 0 | 0 | SO 01 | 0 | 0 | 0 | 21 | 0 | 0 | 7 |  |  |  | 0 | 0 | 0 | 767_ | SO 01_76_ | SO 01_ | 0 | 0 | 0 | 1123 | 0 | 0 | 0 | P | 767
1070 | 767641111RT3 | M+D Dveře Al EW30-DP3-C2 1550x2150mm -úplné provedení dle popisu v PD, ozn.DP2/02 |  | kus | 1 | 0 | 0 | 0 | 0 | RTS I / 2022 | 0 |  | 0 | 0 | 0 | 0 | 0 | 0 | 0 | SO 01 | 0 | 0 | 0 | 21 | 0 | 0 | 7 |  |  |  | 0 | 0 | 0 | 767_ | SO 01_76_ | SO 01_ | 0 | 0 | 0 | 1124 | 0 | 0 | 0 | P | 767
1071 | 767641111RT4 | M+D Dveře Al EW30-DP3-C2 1100x2600mm -úplné provedení dle popisu v PD, ozn.DP2/03 |  | kus | 1 | 0 | 0 | 0 | 0 | RTS I / 2022 | 0 |  | 0 | 0 | 0 | 0 | 0 | 0 | 0 | SO 01 | 0 | 0 | 0 | 21 | 0 | 0 | 7 |  |  |  | 0 | 0 | 0 | 767_ | SO 01_76_ | SO 01_ | 0 | 0 | 0 | 1125 | 0 | 0 | 0 | P | 767
1072 | 767641120RT1 | M+D Dveře dřevohliníkové 1500x3150mm -úplné provedení dle popisu v PD, ozn.D1/12 |  | kus | 4 | 0 | 0 | 0 | 0 | RTS I / 2022 | 0 |  | 0 | 0 | 0 | 0 | 0 | 0 | 0 | SO 01 | 0 | 0 | 0 | 21 | 0 | 0 | 7 |  |  |  | 0 | 0 | 0 | 767_ | SO 01_76_ | SO 01_ | 0 | 0 | 0 | 1126 | 0 | 0 | 0 | P | 767
1073 | 767641120RT2 | M+D Stěna s dveřmi dřevohliníková 5050x2790mm -úplné provedení dle popisu v PD, ozn.D3/04 |  | kus | 1 | 0 | 0 | 0 | 0 | RTS I / 2022 | 0 |  | 0 | 0 | 0 | 0 | 0 | 0 | 0 | SO 01 | 0 | 0 | 0 | 21 | 0 | 0 | 7 |  |  |  | 0 | 0 | 0 | 767_ | SO 01_76_ | SO 01_ | 0 | 0 | 0 | 1127 | 0 | 0 | 0 | P | 767
1074 | 767662100RT1 | M+D Bezpečnostní mříž na dveře 1100x1900mm -provedení dle popisu v PD, ozn.Z0/05 |  | kus | 2 | 0 | 0 | 0 | 0 | RTS I / 2022 | 0 |  | 0 | 0 | 0 | 0 | 0 | 0 | 0 | SO 01 | 0 | 0 | 0 | 21 | 0 | 0 | 7 |  |  |  | 0 | 0 | 0 | 767_ | SO 01_76_ | SO 01_ | 0 | 0 | 0 | 1128 | 0 | 0 | 0 | P | 767
1075 | 767662100RT2 | M+D Bezpečnostní mříž na dveře 1500x900mm -provedení dle popisu v PD, ozn.Z0/05 |  | kus | 6 | 0 | 0 | 0 | 0 | RTS I / 2022 | 0 |  | 0 | 0 | 0 | 0 | 0 | 0 | 0 | SO 01 | 0 | 0 | 0 | 21 | 0 | 0 | 7 |  |  |  | 0 | 0 | 0 | 767_ | SO 01_76_ | SO 01_ | 0 | 0 | 0 | 1129 | 0 | 0 | 0 | P | 767
1076 | 767662100RT3 | M+D Bezpečnostní mříž na dveře 900x900mm -provedení dle popisu v PD, ozn.Z0/05 |  | kus | 2 | 0 | 0 | 0 | 0 | RTS I / 2022 | 0 |  | 0 | 0 | 0 | 0 | 0 | 0 | 0 | SO 01 | 0 | 0 | 0 | 21 | 0 | 0 | 7 |  |  |  | 0 | 0 | 0 | 767_ | SO 01_76_ | SO 01_ | 0 | 0 | 0 | 1130 | 0 | 0 | 0 | P | 767
1077 | 767662100RT4 | M+D Bezpečnostní mříž na dveře 950x600mm -provedení dle popisu v PD, ozn.Z0/05 |  | kus | 1 | 0 | 0 | 0 | 0 | RTS I / 2022 | 0 |  | 0 | 0 | 0 | 0 | 0 | 0 | 0 | SO 01 | 0 | 0 | 0 | 21 | 0 | 0 | 7 |  |  |  | 0 | 0 | 0 | 767_ | SO 01_76_ | SO 01_ | 0 | 0 | 0 | 1131 | 0 | 0 | 0 | P | 767
1078 | 767811103RT1 | Montáž větracích mřížek plastových, vč.dodávky mřížky D 150 mm, ozn.OV0/01 |  | kus | 2 | 0 | 0 | 0 | 0 | RTS I / 2022 | 0 |  | 0 | 0 | 0 | 0 | 0 | 0 | 0 | SO 01 | 0 | 0 | 0 | 21 | 0 | 0 | 7 |  |  |  | 0 | 0 | 0 | 767_ | SO 01_76_ | SO 01_ | 0 | 0 | 0 | 1132 | 0 | 0 | 0 | P | 767
1079 | 767811103RT2 | Montáž větracích mřížek plastových, vč.dodávky mřížky D 200 mm, ozn.OV0/02 |  | kus | 2 | 0 | 0 | 0 | 0 | RTS I / 2022 | 0 |  | 0 | 0 | 0 | 0 | 0 | 0 | 0 | SO 01 | 0 | 0 | 0 | 21 | 0 | 0 | 7 |  |  |  | 0 | 0 | 0 | 767_ | SO 01_76_ | SO 01_ | 0 | 0 | 0 | 1133 | 0 | 0 | 0 | P | 767
1080 | 767811103RT3 | Montáž větracích mřížek plastových, vč.dodávky mřížky D 175 mm, ozn.OV0/03 |  | kus | 2 | 0 | 0 | 0 | 0 | RTS I / 2022 | 0 |  | 0 | 0 | 0 | 0 | 0 | 0 | 0 | SO 01 | 0 | 0 | 0 | 21 | 0 | 0 | 7 |  |  |  | 0 | 0 | 0 | 767_ | SO 01_76_ | SO 01_ | 0 | 0 | 0 | 1134 | 0 | 0 | 0 | P | 767
1081 | 767825110RT1 | M+D Podpěra pro potrubí TZB -provedení dle popisu v PD, ozn.Z0/02 |  | kus | 1 | 0 | 0 | 0 | 0 | RTS I / 2022 | 0 |  | 0 | 0 | 0 | 0 | 0 | 0 | 0 | SO 01 | 0 | 0 | 0 | 21 | 0 | 0 | 7 |  |  |  | 0 | 0 | 0 | 767_ | SO 01_76_ | SO 01_ | 0 | 0 | 0 | 1135 | 0 | 0 | 0 | P | 767
1082 | 767825110RT2 | M+D Ocel.sloup vč.lemu -provedení dle popisu v PD (v.č.D.1.2.c.02), ozn.Z1/08, také Z2/03 |  | kg | 1567.8 | 0 | 0 | 0 | 0 | RTS I / 2022 | 0 |  | 0 | 0 | 0 | 0 | 0 | 0 | 0 | SO 01 | 0 | 0 | 0 | 21 | 0 | 0 | 7 |  |  |  | 0 | 0 | 0 | 767_ | SO 01_76_ | SO 01_ | 0 | 0 | 0 | 1136 | 0 | 0 | 0 | P | 767
1083 | 767825110RT3 | M+D Zesílení podlahy -provedení dle popisu v PD (v.č.D.1.1.26), ozn.Z2/04-Z2/08 |  | kg | 2251 | 0 | 0 | 0 | 0 | RTS I / 2022 | 0 |  | 0 | 0 | 0 | 0 | 0 | 0 | 0 | SO 01 | 0 | 0 | 0 | 21 | 0 | 0 | 7 |  |  |  | 0 | 0 | 0 | 767_ | SO 01_76_ | SO 01_ | 0 | 0 | 0 | 1137 | 0 | 0 | 0 | P | 767
1084 | 767825110RT4 | M+D Ocel.rám pro kondenzační jednotku -provedení dle popisu v PD (v.č.D.1.1.23), ozn.Z3/02, Z3/03 |  | kg | 1650 | 0 | 0 | 0 | 0 | RTS I / 2022 | 0 |  | 0 | 0 | 0 | 0 | 0 | 0 | 0 | SO 01 | 0 | 0 | 0 | 21 | 0 | 0 | 7 |  |  |  | 0 | 0 | 0 | 767_ | SO 01_76_ | SO 01_ | 0 | 0 | 0 | 1138 | 0 | 0 | 0 | P | 767
1085 | 767825110RT5 | M+D Ocel.rám -nosná kce hlukové clony -provedení dle popisu v PD (v.č.D.1.1.22), ozn.Z3/05 |  | kg | 580 | 0 | 0 | 0 | 0 | RTS I / 2022 | 0 |  | 0 | 0 | 0 | 0 | 0 | 0 | 0 | SO 01 | 0 | 0 | 0 | 21 | 0 | 0 | 7 |  |  |  | 0 | 0 | 0 | 767_ | SO 01_76_ | SO 01_ | 0 | 0 | 0 | 1139 | 0 | 0 | 0 | P | 767
1086 | 767825111RT1 | M+D Konzola nerez výškově nastavitelná -provedení dle popisu v PD, ozn.Z0/06 |  | kus | 30 | 0 | 0 | 0 | 0 | RTS I / 2022 | 0 |  | 0 | 0 | 0 | 0 | 0 | 0 | 0 | SO 01 | 0 | 0 | 0 | 21 | 0 | 0 | 7 |  |  |  | 0 | 0 | 0 | 767_ | SO 01_76_ | SO 01_ | 0 | 0 | 0 | 1140 | 0 | 0 | 0 | P | 767
1087 | 767825120RT1 | M+D Ocelová chránička -provedení dle popisu v PD, ozn.Z0/07 |  | kus | 30 | 0 | 0 | 0 | 0 | RTS I / 2022 | 0 |  | 0 | 0 | 0 | 0 | 0 | 0 | 0 | SO 01 | 0 | 0 | 0 | 21 | 0 | 0 | 7 |  |  |  | 0 | 0 | 0 | 767_ | SO 01_76_ | SO 01_ | 0 | 0 | 0 | 1141 | 0 | 0 | 0 | P | 767
1088 | 767825120RT2 | M+D Ocelová chránička -provedení dle popisu v PD, ozn.OV0/07 |  | kus | 2 | 0 | 0 | 0 | 0 | RTS I / 2022 | 0 |  | 0 | 0 | 0 | 0 | 0 | 0 | 0 | SO 01 | 0 | 0 | 0 | 21 | 0 | 0 | 7 |  |  |  | 0 | 0 | 0 | 767_ | SO 01_76_ | SO 01_ | 0 | 0 | 0 | 1142 | 0 | 0 | 0 | P | 767
1089 | 767843350R00 | Kotvicí bod mm nerez, pro dřevěné nosníky, ozn.OVN/13 |  | kus | 25 | 0 | 0 | 0 | 0 | RTS I / 2022 | 0 |  | 0 | 0 | 0 | 0 | 0 | 0 | 0 | SO 01 | 0 | 0 | 0 | 21 | 0 | 0 | 7 |  |  |  | 0 | 0 | 0 | 767_ | SO 01_76_ | SO 01_ | 0 | 0 | 0 | 1143 | 0 | 0 | 0 | P | 767
1090 | 767849116R00 | Nerezové lano 6 mm, ozn.OVN/13 |  | m | 45 | 0 | 0 | 0 | 0 | RTS I / 2022 | 0 |  | 0 | 0 | 0 | 0 | 0 | 0 | 0 | SO 01 | 0 | 0 | 0 | 21 | 0 | 0 | 7 |  |  |  | 0 | 0 | 0 | 767_ | SO 01_76_ | SO 01_ | 0 | 0 | 0 | 1144 | 0 | 0 | 0 | P | 767
1091 | 767849121R00 | Napínací nerez koncovka k lanu 6 mm, ozn.OVN13 |  | kus | 1 | 0 | 0 | 0 | 0 | RTS I / 2022 | 0 |  | 0 | 0 | 0 | 0 | 0 | 0 | 0 | SO 01 | 0 | 0 | 0 | 21 | 0 | 0 | 7 |  |  |  | 0 | 0 | 0 | 767_ | SO 01_76_ | SO 01_ | 0 | 0 | 0 | 1145 | 0 | 0 | 0 | P | 767
1092 | 767849123R00 | Pevná nerez koncovka k lanu 6 mm, délka 140 mm, ozn.OVN/13 |  | kus | 1 | 0 | 0 | 0 | 0 | RTS I / 2022 | 0 |  | 0 | 0 | 0 | 0 | 0 | 0 | 0 | SO 01 | 0 | 0 | 0 | 21 | 0 | 0 | 7 |  |  |  | 0 | 0 | 0 | 767_ | SO 01_76_ | SO 01_ | 0 | 0 | 0 | 1146 | 0 | 0 | 0 | P | 767
1093 | 767995101RT1 | M+D Konstrukce pro uchycení dveří -provedení dle popisu v PD, ozn.Z1/11 |  | kus | 1 | 0 | 0 | 0 | 0 | RTS I / 2022 | 0 |  | 0 | 0 | 0 | 0 | 0 | 0 | 0 | SO 01 | 0 | 0 | 0 | 21 | 0 | 0 | 7 |  |  |  | 0 | 0 | 0 | 767_ | SO 01_76_ | SO 01_ | 0 | 0 | 0 | 1147 | 0 | 0 | 0 | P | 767
1094 | 767995101RT2 | M+D Konstrukce pro uchycení dveří -provedení dle popisu v PD, ozn.Z2/10 |  | kus | 1 | 0 | 0 | 0 | 0 | RTS I / 2022 | 0 |  | 0 | 0 | 0 | 0 | 0 | 0 | 0 | SO 01 | 0 | 0 | 0 | 21 | 0 | 0 | 7 |  |  |  | 0 | 0 | 0 | 767_ | SO 01_76_ | SO 01_ | 0 | 0 | 0 | 1148 | 0 | 0 | 0 | P | 767
1095 | 767995102RT1 | M+D Ocel.rám pro zavěšení příčky -provedení dle popisu v PD, ozn.Z2/09 |  | kus | 1 | 0 | 0 | 0 | 0 | RTS I / 2022 | 0 |  | 0 | 0 | 0 | 0 | 0 | 0 | 0 | SO 01 | 0 | 0 | 0 | 21 | 0 | 0 | 7 |  |  |  | 0 | 0 | 0 | 767_ | SO 01_76_ | SO 01_ | 0 | 0 | 0 | 1149 | 0 | 0 | 0 | P | 767
1096 | 767995102RT2 | M+D Ocel.pásek PL3x50-100 -provedení dle popisu v PD, ozn.Z2/13 |  | set | 1 | 0 | 0 | 0 | 0 | RTS I / 2022 | 0 |  | 0 | 0 | 0 | 0 | 0 | 0 | 0 | SO 01 | 0 | 0 | 0 | 21 | 0 | 0 | 7 |  |  |  | 0 | 0 | 0 | 767_ | SO 01_76_ | SO 01_ | 0 | 0 | 0 | 1150 | 0 | 0 | 0 | P | 767
1097 | 767995102RT3 | M+D Ztužující prvek střechy -provedení dle popisu v PD, ozn.Z3/06 |  | kus | 5 | 0 | 0 | 0 | 0 | RTS I / 2022 | 0 |  | 0 | 0 | 0 | 0 | 0 | 0 | 0 | SO 01 | 0 | 0 | 0 | 21 | 0 | 0 | 7 |  |  |  | 0 | 0 | 0 | 767_ | SO 01_76_ | SO 01_ | 0 | 0 | 0 | 1151 | 0 | 0 | 0 | P | 767
1098 | 767995102RT4 | M+D Ocel.úhelník L30x30x3 -provedení dle popisu v PD, ozn.Z4/02 |  | kus | 1 | 0 | 0 | 0 | 0 | RTS I / 2022 | 0 |  | 0 | 0 | 0 | 0 | 0 | 0 | 0 | SO 01 | 0 | 0 | 0 | 21 | 0 | 0 | 7 |  |  |  | 0 | 0 | 0 | 767_ | SO 01_76_ | SO 01_ | 0 | 0 | 0 | 1152 | 0 | 0 | 0 | P | 767
1099 | 767995201RU1 | M+D WC štětka závěsná a držák dle popisu v PD -ozn.OVN/04 |  | kus | 28 | 0 | 0 | 0 | 0 | RTS I / 2022 | 0 |  | 0 | 0 | 0 | 0 | 0 | 0 | 0 | SO 01 | 0 | 0 | 0 | 21 | 0 | 0 | 7 |  |  |  | 0 | 0 | 0 | 767_ | SO 01_76_ | SO 01_ | 0 | 0 | 0 | 1153 | 0 | 0 | 0 | P | 767
1100 | 767995201RU2 | M+D Dávkovač na tekuté mýdlo dle popisu v PD -ozn.OVN05/04 |  | kus | 47 | 0 | 0 | 0 | 0 | RTS I / 2022 | 0 |  | 0 | 0 | 0 | 0 | 0 | 0 | 0 | SO 01 | 0 | 0 | 0 | 21 | 0 | 0 | 7 |  |  |  | 0 | 0 | 0 | 767_ | SO 01_76_ | SO 01_ | 0 | 0 | 0 | 1154 | 0 | 0 | 0 | P | 767
1101 | 767995201RU3 | M+D Zásobník na papírové ručníky dle popisu v PD -ozn.OVN/05 |  | kus | 47 | 0 | 0 | 0 | 0 | RTS I / 2022 | 0 |  | 0 | 0 | 0 | 0 | 0 | 0 | 0 | SO 01 | 0 | 0 | 0 | 21 | 0 | 0 | 7 |  |  |  | 0 | 0 | 0 | 767_ | SO 01_76_ | SO 01_ | 0 | 0 | 0 | 1155 | 0 | 0 | 0 | P | 767
1102 | 767995201RU4 | M+D Nástěnný háček na oděv dle popisu v PD -ozn.OVN/06 |  | kus | 17 | 0 | 0 | 0 | 0 | RTS I / 2022 | 0 |  | 0 | 0 | 0 | 0 | 0 | 0 | 0 | SO 01 | 0 | 0 | 0 | 21 | 0 | 0 | 7 |  |  |  | 0 | 0 | 0 | 767_ | SO 01_76_ | SO 01_ | 0 | 0 | 0 | 1156 | 0 | 0 | 0 | P | 767
1103 | 767995201RU5 | M+D Zásobník na toaletní papír dle popisu v PD -ozn.OVN/04 |  | kus | 28 | 0 | 0 | 0 | 0 | RTS I / 2022 | 0 |  | 0 | 0 | 0 | 0 | 0 | 0 | 0 | SO 01 | 0 | 0 | 0 | 21 | 0 | 0 | 7 |  |  |  | 0 | 0 | 0 | 767_ | SO 01_76_ | SO 01_ | 0 | 0 | 0 | 1157 | 0 | 0 | 0 | P | 767
1104 | 767995201RU6 | M+D Nástěnný držák na mýdlo, šampony dle popisu v PD -ozn.OVN/06 |  | kus | 17 | 0 | 0 | 0 | 0 | RTS I / 2022 | 0 |  | 0 | 0 | 0 | 0 | 0 | 0 | 0 | SO 01 | 0 | 0 | 0 | 21 | 0 | 0 | 7 |  |  |  | 0 | 0 | 0 | 767_ | SO 01_76_ | SO 01_ | 0 | 0 | 0 | 1158 | 0 | 0 | 0 | P | 767
1105 | 767995203RT1 | M+D Nerezové rohovníky 30x30 mm -provedení dle popisu v PD -ozn.OVN/01 |  | m | 450 | 0 | 0 | 0 | 0 | RTS I / 2022 | 0 |  | 0 | 0 | 0 | 0 | 0 | 0 | 0 | SO 01 | 0 | 0 | 0 | 21 | 0 | 0 | 7 |  |  |  | 0 | 0 | 0 | 767_ | SO 01_76_ | SO 01_ | 0 | 0 | 0 | 1159 | 0 | 0 | 0 | P | 767
1106 | 767995205RT1 | M+D Nárazové svodidlo na Al profilu -provedení dle popisu v PD -ozn.OVN/02 |  | m | 250 | 0 | 0 | 0 | 0 | RTS I / 2022 | 0 |  | 0 | 0 | 0 | 0 | 0 | 0 | 0 | SO 01 | 0 | 0 | 0 | 21 | 0 | 0 | 7 |  |  |  | 0 | 0 | 0 | 767_ | SO 01_76_ | SO 01_ | 0 | 0 | 0 | 1160 | 0 | 0 | 0 | P | 767
1107 | 767995205RT2 | M+D Ergoterapeutické madlo -provedení dle popisu v PD -ozn.OVN/03 |  | m | 250 | 0 | 0 | 0 | 0 | RTS I / 2022 | 0 |  | 0 | 0 | 0 | 0 | 0 | 0 | 0 | SO 01 | 0 | 0 | 0 | 21 | 0 | 0 | 7 |  |  |  | 0 | 0 | 0 | 767_ | SO 01_76_ | SO 01_ | 0 | 0 | 0 | 1161 | 0 | 0 | 0 | P | 767
1108 | 767995211RT1 | M+D Revizní dvířka do obkladu a stěn magnetická dle popisu v PD -ozn.OVN/09 |  | kus | 1 | 0 | 0 | 0 | 0 | RTS I / 2022 | 0 |  | 0 | 0 | 0 | 0 | 0 | 0 | 0 | SO 01 | 0 | 0 | 0 | 21 | 0 | 0 | 7 |  |  |  | 0 | 0 | 0 | 767_ | SO 01_76_ | SO 01_ | 0 | 0 | 0 | 1162 | 0 | 0 | 0 | P | 767
1109 | 767995211RT2 | M+D Revizní dvířka do obkladu a stěn 300x300 mm dle popisu v PD -ozn.OVN/10 |  | kus | 20 | 0 | 0 | 0 | 0 | RTS I / 2022 | 0 |  | 0 | 0 | 0 | 0 | 0 | 0 | 0 | SO 01 | 0 | 0 | 0 | 21 | 0 | 0 | 7 |  |  |  | 0 | 0 | 0 | 767_ | SO 01_76_ | SO 01_ | 0 | 0 | 0 | 1163 | 0 | 0 | 0 | P | 767
1110 | 998767102R00 | Přesun hmot pro zámečnické konstr., výšky do 12 m |  | t | 29.703 | 0 | 0 | 0 | 0 | RTS I / 2022 | 0 |  | 0 | 0 | 0 | 0 | 0 | 0 | 0 | SO 01 | 0 | 0 | 0 | 21 | 0 | 0 | 5 |  |  |  | 0 | 0 | 0 | 767_ | SO 01_76_ | SO 01_ | 0 | 0 | 0 | 1164 | 0 | 0 | 0 | P | 767
| 771 | Podlahy z dlaždic |  |  |  |  | 0 | 0 | 0 | [10 empty] | SO 01 | [7 empty] | 0 | 0 | 0
1111 | 771101142RT1 | Hydroizolační stěrka -vlhké provozy- pod dlažby |  | m2 | 213.01 | 0 | 0 | 0 | 0 | RTS I / 2022 | 0 |  | 0 | 0 | 0 | 0 | 0 | 0 | 0 | SO 01 | 0 | 0 | 0 | 21 | 0 | 0 | 7 |  |  |  | 0 | 0 | 0 | 771_ | SO 01_77_ | SO 01_ | 0 | 0 | 0 | 1166 | 0 | 0 | 0 | P | 771
1112 | 771101210R00 | Penetrace podkladu pod dlažby |  | m2 | 450.86 | 0 | 0 | 0 | 0 | RTS I / 2022 | 0 |  | 0 | 0 | 0 | 0 | 0 | 0 | 0 | SO 01 | 0 | 0 | 0 | 21 | 0 | 0 | 7 |  |  |  | 0 | 0 | 0 | 771_ | SO 01_77_ | SO 01_ | 0 | 0 | 0 | 1167 | 0 | 0 | 0 | P | 771
1113 | 771130111R00 | Montáž soklíků keramických rovných, výška 100 mm, do tmele |  | m | 120.11 | 0 | 0 | 0 | 0 | RTS I / 2022 | 0 |  | 0 | 0 | 0 | 0 | 0 | 0 | 0 | SO 01 | 0 | 0 | 0 | 21 | 0 | 0 | 7 |  |  |  | 0 | 0 | 0 | 771_ | SO 01_77_ | SO 01_ | 0 | 0 | 0 | 1168 | 0 | 0 | 0 | P | 771
1114 | 5976410010 | Soklík keramický -dle výběru investora |  | m | 132.121 | 0 | 0 | 0 | 0 | RTS I / 2022 | 0 |  | 0 | 0 | 0 | 0 | 0 | 0 | 0 | SO 01 | 0 | 0 | 0 | 21 | 0 | 0 | 7 |  |  |  | 0 | 0 | 0 | 771_ | SO 01_77_ | SO 01_ | 0 | 0 | 0 | 1169 | 0 | 0 | 0 | M | 771
1115 | 771130111R00 | Montáž soklíků keramických rovných, výška 100 mm, do tmele -podesty |  | m | 40.55 | 0 | 0 | 0 | 0 | RTS I / 2022 | 0 |  | 0 | 0 | 0 | 0 | 0 | 0 | 0 | SO 01 | 0 | 0 | 0 | 21 | 0 | 0 | 7 |  |  |  | 0 | 0 | 0 | 771_ | SO 01_77_ | SO 01_ | 0 | 0 | 0 | 1170 | 0 | 0 | 0 | P | 771
1116 | 5976410010 | Soklík keramický -dle výběru investora |  | m | 44.605 | 0 | 0 | 0 | 0 | RTS I / 2022 | 0 |  | 0 | 0 | 0 | 0 | 0 | 0 | 0 | SO 01 | 0 | 0 | 0 | 21 | 0 | 0 | 7 |  |  |  | 0 | 0 | 0 | 771_ | SO 01_77_ | SO 01_ | 0 | 0 | 0 | 1171 | 0 | 0 | 0 | M | 771
1117 | 771275511R00 | Montáž keram.dlaždic a schodovek na stupnice,do tmele |  | m | 90.45 | 0 | 0 | 0 | 0 | RTS I / 2022 | 0 |  | 0 | 0 | 0 | 0 | 0 | 0 | 0 | SO 01 | 0 | 0 | 0 | 21 | 0 | 0 | 7 |  |  |  | 0 | 0 | 0 | 771_ | SO 01_77_ | SO 01_ | 0 | 0 | 0 | 1172 | 0 | 0 | 0 | P | 771
1118 | 59764206.B | Dlažba keramická protiskluz. R10 450x450 nebo 300x600 mm -dle výběru investora |  | m2 | 31.557 | 0 | 0 | 0 | 0 | RTS I / 2022 | 0 |  | 0 | 0 | 0 | 0 | 0 | 0 | 0 | SO 01 | 0 | 0 | 0 | 21 | 0 | 0 | 7 |  |  |  | 0 | 0 | 0 | 771_ | SO 01_77_ | SO 01_ | 0 | 0 | 0 | 1173 | 0 | 0 | 0 | M | 771
1119 | 771275521R00 | Montáž keramických dlaždic na podstupnice, do tmele |  | m | 90.45 | 0 | 0 | 0 | 0 | RTS I / 2022 | 0 |  | 0 | 0 | 0 | 0 | 0 | 0 | 0 | SO 01 | 0 | 0 | 0 | 21 | 0 | 0 | 7 |  |  |  | 0 | 0 | 0 | 771_ | SO 01_77_ | SO 01_ | 0 | 0 | 0 | 1174 | 0 | 0 | 0 | P | 771
1120 | 59764206.B | Dlažba keramická protiskluz. R10 450x450 nebo 300x600 mm -dle výběru investora |  | m2 | 17.06 | 0 | 0 | 0 | 0 | RTS I / 2022 | 0 |  | 0 | 0 | 0 | 0 | 0 | 0 | 0 | SO 01 | 0 | 0 | 0 | 21 | 0 | 0 | 7 |  |  |  | 0 | 0 | 0 | 771_ | SO 01_77_ | SO 01_ | 0 | 0 | 0 | 1175 | 0 | 0 | 0 | M | 771
1121 | 771277808R00 | Hrana stupně profil výšky 10 mm -montáž a dodávka |  | m | 60.075 | 0 | 0 | 0 | 0 | RTS I / 2022 | 0 |  | 0 | 0 | 0 | 0 | 0 | 0 | 0 | SO 01 | 0 | 0 | 0 | 21 | 0 | 0 | 7 |  |  |  | 0 | 0 | 0 | 771_ | SO 01_77_ | SO 01_ | 0 | 0 | 0 | 1176 | 0 | 0 | 0 | P | 771
1122 | 771475034T00 | Montáž soklíků keramických schodišťových stupňovitých, výška 100 mm, do tmele |  | m | 29.87 | 0 | 0 | 0 | 0 | RTS I / 2022 | 0 |  | 0 | 0 | 0 | 0 | 0 | 0 | 0 | SO 01 | 0 | 0 | 0 | 21 | 0 | 0 | 7 |  |  |  | 0 | 0 | 0 | 771_ | SO 01_77_ | SO 01_ | 0 | 0 | 0 | 1177 | 0 | 0 | 0 | P | 771
1123 | 5976410010 | Soklík keramický -dle výběru investora |  | m | 32.857 | 0 | 0 | 0 | 0 | RTS I / 2022 | 0 |  | 0 | 0 | 0 | 0 | 0 | 0 | 0 | SO 01 | 0 | 0 | 0 | 21 | 0 | 0 | 7 |  |  |  | 0 | 0 | 0 | 771_ | SO 01_77_ | SO 01_ | 0 | 0 | 0 | 1178 | 0 | 0 | 0 | M | 771
1124 | 771212115R00 | Kladení dlažby keramické do tmelu, vel. do 500x500 mm, vč.dilatací -podesty |  | m2 | 46.04 | 0 | 0 | 0 | 0 | RTS I / 2022 | 0 |  | 0 | 0 | 0 | 0 | 0 | 0 | 0 | SO 01 | 0 | 0 | 0 | 21 | 0 | 0 | 7 |  |  |  | 0 | 0 | 0 | 771_ | SO 01_77_ | SO 01_ | 0 | 0 | 0 | 1179 | 0 | 0 | 0 | P | 771
1125 | 59764206.B | Dlažba keramická protiskluz. R10 450x450 nebo 300x600 mm -dle výběru investora |  | m2 | 48.342 | 0 | 0 | 0 | 0 | RTS I / 2022 | 0 |  | 0 | 0 | 0 | 0 | 0 | 0 | 0 | SO 01 | 0 | 0 | 0 | 21 | 0 | 0 | 7 |  |  |  | 0 | 0 | 0 | 771_ | SO 01_77_ | SO 01_ | 0 | 0 | 0 | 1180 | 0 | 0 | 0 | M | 771
1126 | 771212115R00 | Kladení dlažby keramické do tmelu, vel. do 500x500 mm, vč.dilatací |  | m2 | 450.86 | 0 | 0 | 0 | 0 | RTS I / 2022 | 0 |  | 0 | 0 | 0 | 0 | 0 | 0 | 0 | SO 01 | 0 | 0 | 0 | 21 | 0 | 0 | 7 |  |  |  | 0 | 0 | 0 | 771_ | SO 01_77_ | SO 01_ | 0 | 0 | 0 | 1181 | 0 | 0 | 0 | P | 771
1127 | 59764206.B | Dlažba keramická protiskluz. R10 450x450 nebo 300x600 mm -dle výběru investora |  | m2 | 249.743 | 0 | 0 | 0 | 0 | RTS I / 2022 | 0 |  | 0 | 0 | 0 | 0 | 0 | 0 | 0 | SO 01 | 0 | 0 | 0 | 21 | 0 | 0 | 7 |  |  |  | 0 | 0 | 0 | 771_ | SO 01_77_ | SO 01_ | 0 | 0 | 0 | 1182 | 0 | 0 | 0 | M | 771
1128 | 59764206.C | Dlažba keramická protiskluz. R11 450x450 nebo 300x600 mm -dle výběru investora |  | m2 | 121.6 | 0 | 0 | 0 | 0 | RTS I / 2022 | 0 |  | 0 | 0 | 0 | 0 | 0 | 0 | 0 | SO 01 | 0 | 0 | 0 | 21 | 0 | 0 | 7 |  |  |  | 0 | 0 | 0 | 771_ | SO 01_77_ | SO 01_ | 0 | 0 | 0 | 1183 | 0 | 0 | 0 | M | 771
1129 | 59764206.A | Dlažba keramická protiskluz. R12 450x450 nebo 300x600 mm -dle výběru investora |  | m2 | 102.06 | 0 | 0 | 0 | 0 | RTS I / 2022 | 0 |  | 0 | 0 | 0 | 0 | 0 | 0 | 0 | SO 01 | 0 | 0 | 0 | 21 | 0 | 0 | 7 |  |  |  | 0 | 0 | 0 | 771_ | SO 01_77_ | SO 01_ | 0 | 0 | 0 | 1184 | 0 | 0 | 0 | M | 771
1130 | 771577133RS2 | Lišta nerezová přechodová -montáž a dodávka |  | m | 32.05 | 0 | 0 | 0 | 0 | RTS I / 2022 | 0 |  | 0 | 0 | 0 | 0 | 0 | 0 | 0 | SO 01 | 0 | 0 | 0 | 21 | 0 | 0 | 7 |  |  |  | 0 | 0 | 0 | 771_ | SO 01_77_ | SO 01_ | 0 | 0 | 0 | 1185 | 0 | 0 | 0 | P | 771
1131 | 771578011RT4 | Spára podlaha - stěna, silikonem+separač.provazec |  | m | 330.86 | 0 | 0 | 0 | 0 | RTS I / 2022 | 0 |  | 0 | 0 | 0 | 0 | 0 | 0 | 0 | SO 01 | 0 | 0 | 0 | 21 | 0 | 0 | 7 |  |  |  | 0 | 0 | 0 | 771_ | SO 01_77_ | SO 01_ | 0 | 0 | 0 | 1186 | 0 | 0 | 0 | P | 771
1132 | 771579791R00 | Příplatek za plochu podlah keram. do 5 m2 jednotl. |  | m2 | 14.08 | 0 | 0 | 0 | 0 | RTS I / 2022 | 0 |  | 0 | 0 | 0 | 0 | 0 | 0 | 0 | SO 01 | 0 | 0 | 0 | 21 | 0 | 0 | 7 |  |  |  | 0 | 0 | 0 | 771_ | SO 01_77_ | SO 01_ | 0 | 0 | 0 | 1187 | 0 | 0 | 0 | P | 771
1133 | 771579795R00 | Příplatek za spárování vodotěsnou hmotou - plošně |  | m2 | 213.01 | 0 | 0 | 0 | 0 | RTS I / 2022 | 0 |  | 0 | 0 | 0 | 0 | 0 | 0 | 0 | SO 01 | 0 | 0 | 0 | 21 | 0 | 0 | 7 |  |  |  | 0 | 0 | 0 | 771_ | SO 01_77_ | SO 01_ | 0 | 0 | 0 | 1188 | 0 | 0 | 0 | P | 771
1134 | 998771102R00 | Přesun hmot pro podlahy z dlaždic, výšky do 12 m |  | t | 12.185 | 0 | 0 | 0 | 0 | RTS I / 2022 | 0 |  | 0 | 0 | 0 | 0 | 0 | 0 | 0 | SO 01 | 0 | 0 | 0 | 21 | 0 | 0 | 5 |  |  |  | 0 | 0 | 0 | 771_ | SO 01_77_ | SO 01_ | 0 | 0 | 0 | 1189 | 0 | 0 | 0 | P | 771
| 776 | Podlahy povlakové |  |  |  |  | 0 | 0 | 0 | [10 empty] | SO 01 | [7 empty] | 0 | 0 | 0
1135 | 776101101R00 | Vysávání podlah prům.vysavačem pod povlak.podlahy |  | m2 | 1281.29 | 0 | 0 | 0 | 0 | RTS I / 2022 | 0 |  | 0 | 0 | 0 | 0 | 0 | 0 | 0 | SO 01 | 0 | 0 | 0 | 21 | 0 | 0 | 7 |  |  |  | 0 | 0 | 0 | 776_ | SO 01_77_ | SO 01_ | 0 | 0 | 0 | 1191 | 0 | 0 | 0 | P | 776
1136 | 776401800RT1 | Demontáž soklíků nebo lišt, pryžových nebo z PVC, odstranění a uložení na hromady -PVC -dle pozn.20 a skladeb PDL 03-10 |  | m | 971.85 | 0 | 0 | 0 | 0 | RTS I / 2022 | 0 |  | 0 | 0 | 0 | 0 | 0 | 0 | 0 | SO 01 | 0 | 0 | 0 | 21 | 0 | 0 | 7 |  |  |  | 0 | 0 | 0 | 776_ | SO 01_77_ | SO 01_ | 0 | 0 | 0 | 1192 | 0 | 0 | 0 | P | 776
1137 | 776401800RT1 | Demontáž soklíků nebo lišt, pryžových nebo z PVC, odstranění a uložení na hromady -koberec -dle pozn.20 a skladeb PDL 03-10 |  | m | 27.45 | 0 | 0 | 0 | 0 | RTS I / 2022 | 0 |  | 0 | 0 | 0 | 0 | 0 | 0 | 0 | SO 01 | 0 | 0 | 0 | 21 | 0 | 0 | 7 |  |  |  | 0 | 0 | 0 | 776_ | SO 01_77_ | SO 01_ | 0 | 0 | 0 | 1193 | 0 | 0 | 0 | P | 776
1138 | 776422115R00 | PVC lišta pro vlepení linolea -provedení dle popisu v PD, ozn.OVN14 |  | m | 700 | 0 | 0 | 0 | 0 | RTS I / 2022 | 0 |  | 0 | 0 | 0 | 0 | 0 | 0 | 0 | SO 01 | 0 | 0 | 0 | 21 | 0 | 0 | 7 |  |  |  | 0 | 0 | 0 | 776_ | SO 01_77_ | SO 01_ | 0 | 0 | 0 | 1194 | 0 | 0 | 0 | P | 776
1139 | 776422140R00 | PVC lišta pro vlepení linolea s fabionem -zvýšená, hygienická -provedení dle popisu v PD, ozn.OVN/12 |  | m | 300 | 0 | 0 | 0 | 0 | RTS I / 2022 | 0 |  | 0 | 0 | 0 | 0 | 0 | 0 | 0 | SO 01 | 0 | 0 | 0 | 21 | 0 | 0 | 7 |  |  |  | 0 | 0 | 0 | 776_ | SO 01_77_ | SO 01_ | 0 | 0 | 0 | 1195 | 0 | 0 | 0 | P | 776
1140 | 776511820RT1 | Odstranění PVC a koberců lepených s podložkou z ploch nad 20 m2 -PVC -dle pozn.20 a skladeb PDL 03-10 |  | m2 | 710.51 | 0 | 0 | 0 | 0 | RTS I / 2022 | 0 |  | 0 | 0 | 0 | 0 | 0 | 0 | 0 | SO 01 | 0 | 0 | 0 | 21 | 0 | 0 | 7 |  |  |  | 0 | 0 | 0 | 776_ | SO 01_77_ | SO 01_ | 0 | 0 | 0 | 1196 | 0 | 0 | 0 | P | 776
1141 | 776511820RT2 | Odstranění PVC a koberců lepených s podložkou z ploch 10 - 20 m2 -PVC -dle pozn.20 a skladeb PDL 03-10 |  | m2 | 352.95 | 0 | 0 | 0 | 0 | RTS I / 2022 | 0 |  | 0 | 0 | 0 | 0 | 0 | 0 | 0 | SO 01 | 0 | 0 | 0 | 21 | 0 | 0 | 7 |  |  |  | 0 | 0 | 0 | 776_ | SO 01_77_ | SO 01_ | 0 | 0 | 0 | 1197 | 0 | 0 | 0 | P | 776
1142 | 776511820RT3 | Odstranění PVC a koberců lepených s podložkou z ploch do 10 m2 -PVC -dle pozn.20 a skladeb PDL 03-10 |  | m2 | 72.56 | 0 | 0 | 0 | 0 | RTS I / 2022 | 0 |  | 0 | 0 | 0 | 0 | 0 | 0 | 0 | SO 01 | 0 | 0 | 0 | 21 | 0 | 0 | 7 |  |  |  | 0 | 0 | 0 | 776_ | SO 01_77_ | SO 01_ | 0 | 0 | 0 | 1198 | 0 | 0 | 0 | P | 776
1143 | 776511820RT2 | Odstranění PVC a koberců lepených s podložkou z ploch 10 - 20 m2 -koberec -dle pozn.20 a skladeb PDL 03-10 |  | m2 | 14.11 | 0 | 0 | 0 | 0 | RTS I / 2022 | 0 |  | 0 | 0 | 0 | 0 | 0 | 0 | 0 | SO 01 | 0 | 0 | 0 | 21 | 0 | 0 | 7 |  |  |  | 0 | 0 | 0 | 776_ | SO 01_77_ | SO 01_ | 0 | 0 | 0 | 1199 | 0 | 0 | 0 | P | 776
1144 | 776511820RT3 | Odstranění PVC a koberců lepených s podložkou z ploch do 10 m2 -koberec -dle pozn.20 a skladeb PDL 03-10 |  | m2 | 9.33 | 0 | 0 | 0 | 0 | RTS I / 2022 | 0 |  | 0 | 0 | 0 | 0 | 0 | 0 | 0 | SO 01 | 0 | 0 | 0 | 21 | 0 | 0 | 7 |  |  |  | 0 | 0 | 0 | 776_ | SO 01_77_ | SO 01_ | 0 | 0 | 0 | 1200 | 0 | 0 | 0 | P | 776
1145 | 776521100T00 | Lepení povlakových podlah z pásů |  | m2 | 1281.29 | 0 | 0 | 0 | 0 | RTS I / 2022 | 0 |  | 0 | 0 | 0 | 0 | 0 | 0 | 0 | SO 01 | 0 | 0 | 0 | 21 | 0 | 0 | 7 |  |  |  | 0 | 0 | 0 | 776_ | SO 01_77_ | SO 01_ | 0 | 0 | 0 | 1201 | 0 | 0 | 0 | P | 776
1146 | 284122076 | Podlahovina PVC zátěžová tř.34, protiskl.R10, tl. 2,5 mm -dle výběru investora |  | m2 | 321.912 | 0 | 0 | 0 | 0 | RTS I / 2022 | 0 |  | 0 | 0 | 0 | 0 | 0 | 0 | 0 | SO 01 | 0 | 0 | 0 | 21 | 0 | 0 | 7 |  |  |  | 0 | 0 | 0 | 776_ | SO 01_77_ | SO 01_ | 0 | 0 | 0 | 1202 | 0 | 0 | 0 | M | 776
1147 | 28410154 | Linoleum zátěžové tř.34, protiskl.R10, tl. 2,5 mm -dle výběru investora |  | m2 | 1101.3 | 0 | 0 | 0 | 0 | RTS I / 2022 | 0 |  | 0 | 0 | 0 | 0 | 0 | 0 | 0 | SO 01 | 0 | 0 | 0 | 21 | 0 | 0 | 7 |  |  |  | 0 | 0 | 0 | 776_ | SO 01_77_ | SO 01_ | 0 | 0 | 0 | 1203 | 0 | 0 | 0 | M | 776
1148 | 28410244 | Linoleum antistatické, zátěžová tř.34, protiskl.R10, tl. 2,5 mm -dle výběru investora |  | m2 | 178.4 | 0 | 0 | 0 | 0 | RTS I / 2022 | 0 |  | 0 | 0 | 0 | 0 | 0 | 0 | 0 | SO 01 | 0 | 0 | 0 | 21 | 0 | 0 | 7 |  |  |  | 0 | 0 | 0 | 776_ | SO 01_77_ | SO 01_ | 0 | 0 | 0 | 1204 | 0 | 0 | 0 | M | 776
1149 | 776971318RT1 | Rohož vnitřní samočistící textilní 2000x2000 mm, vč.podkl.hydroizol.stěrky -dle popisu v PD, ozn.OV1/02 |  | m2 | 4 | 0 | 0 | 0 | 0 | RTS I / 2022 | 0 |  | 0 | 0 | 0 | 0 | 0 | 0 | 0 | SO 01 | 0 | 0 | 0 | 21 | 0 | 0 | 7 |  |  |  | 0 | 0 | 0 | 776_ | SO 01_77_ | SO 01_ | 0 | 0 | 0 | 1205 | 0 | 0 | 0 | P | 776
1150 | 776971318RT2 | Rohož vnitřní samočistící textilní 1000x2000 mm, vč.podkl.hydroizol.stěrky -dle popisu v PD, ozn.OV1/03 |  | m2 | 2 | 0 | 0 | 0 | 0 | RTS I / 2022 | 0 |  | 0 | 0 | 0 | 0 | 0 | 0 | 0 | SO 01 | 0 | 0 | 0 | 21 | 0 | 0 | 7 |  |  |  | 0 | 0 | 0 | 776_ | SO 01_77_ | SO 01_ | 0 | 0 | 0 | 1206 | 0 | 0 | 0 | P | 776
1151 | 998776102R00 | Přesun hmot pro podlahy povlakové, výšky do 12 m |  | t | 7.196 | 0 | 0 | 0 | 0 | RTS I / 2022 | 0 |  | 0 | 0 | 0 | 0 | 0 | 0 | 0 | SO 01 | 0 | 0 | 0 | 21 | 0 | 0 | 5 |  |  |  | 0 | 0 | 0 | 776_ | SO 01_77_ | SO 01_ | 0 | 0 | 0 | 1207 | 0 | 0 | 0 | P | 776
| 777 | Podlahy ze syntetických hmot |  |  |  |  | 0 | 0 | 0 | [10 empty] | SO 01 | [7 empty] | 0 | 0 | 0
1152 | 777531031RT1 | Samonivelační vrstva-podlaha -konečná úprava -dle tabulek místností |  | m2 | 228.69 | 0 | 0 | 0 | 0 | RTS I / 2022 | 0 |  | 0 | 0 | 0 | 0 | 0 | 0 | 0 | SO 01 | 0 | 0 | 0 | 21 | 0 | 0 | 7 |  |  |  | 0 | 0 | 0 | 777_ | SO 01_77_ | SO 01_ | 0 | 0 | 0 | 1209 | 0 | 0 | 0 | P | 777
1153 | 777812121R00 | Podlahový epoxid.systém -nátěr uzavírací -skladba PDL 09, bod 1 |  | m2 | 15.25 | 0 | 0 | 0 | 0 | RTS I / 2022 | 0 |  | 0 | 0 | 0 | 0 | 0 | 0 | 0 | SO 01 | 0 | 0 | 0 | 21 | 0 | 0 | 7 |  |  |  | 0 | 0 | 0 | 777_ | SO 01_77_ | SO 01_ | 0 | 0 | 0 | 1210 | 0 | 0 | 0 | P | 777
1154 | 998777102R00 | Přesun hmot pro podlahy syntetické, výšky do 12 m |  | t | 2.235 | 0 | 0 | 0 | 0 | RTS I / 2022 | 0 |  | 0 | 0 | 0 | 0 | 0 | 0 | 0 | SO 01 | 0 | 0 | 0 | 21 | 0 | 0 | 5 |  |  |  | 0 | 0 | 0 | 777_ | SO 01_77_ | SO 01_ | 0 | 0 | 0 | 1211 | 0 | 0 | 0 | P | 777
| 781 | Obklady (keramické) |  |  |  |  | 0 | 0 | 0 | [10 empty] | SO 01 | [7 empty] | 0 | 0 | 0
1155 | 781101143R00 | Hydroizolační stěrka pod obklady |  | m2 | 161.351 | 0 | 0 | 0 | 0 | RTS I / 2022 | 0 |  | 0 | 0 | 0 | 0 | 0 | 0 | 0 | SO 01 | 0 | 0 | 0 | 21 | 0 | 0 | 7 |  |  |  | 0 | 0 | 0 | 781_ | SO 01_78_ | SO 01_ | 0 | 0 | 0 | 1213 | 0 | 0 | 0 | P | 781
1156 | 781101210R00 | Penetrace podkladu pod obklady |  | m2 | 629.676 | 0 | 0 | 0 | 0 | RTS I / 2022 | 0 |  | 0 | 0 | 0 | 0 | 0 | 0 | 0 | SO 01 | 0 | 0 | 0 | 21 | 0 | 0 | 7 |  |  |  | 0 | 0 | 0 | 781_ | SO 01_78_ | SO 01_ | 0 | 0 | 0 | 1214 | 0 | 0 | 0 | P | 781
1157 | 781111151R00 | Příplatek za sestavení dekoru (listela, bordura) |  | m | 368.97 | 0 | 0 | 0 | 0 | RTS I / 2022 | 0 |  | 0 | 0 | 0 | 0 | 0 | 0 | 0 | SO 01 | 0 | 0 | 0 | 21 | 0 | 0 | 7 |  |  |  | 0 | 0 | 0 | 781_ | SO 01_78_ | SO 01_ | 0 | 0 | 0 | 1215 | 0 | 0 | 0 | P | 781
1158 | 59761010 | Listela 60x9,5 cm -dle výběru investora |  | kus | 645.697 | 0 | 0 | 0 | 0 | RTS I / 2022 | 0 |  | 0 | 0 | 0 | 0 | 0 | 0 | 0 | SO 01 | 0 | 0 | 0 | 21 | 0 | 0 | 7 |  |  |  | 0 | 0 | 0 | 781_ | SO 01_78_ | SO 01_ | 0 | 0 | 0 | 1216 | 0 | 0 | 0 | M | 781
1159 | 781310111R00 | Obkládání ostění do tmele šířky do 150 mm |  | m | 24 | 0 | 0 | 0 | 0 | RTS I / 2022 | 0 |  | 0 | 0 | 0 | 0 | 0 | 0 | 0 | SO 01 | 0 | 0 | 0 | 21 | 0 | 0 | 7 |  |  |  | 0 | 0 | 0 | 781_ | SO 01_78_ | SO 01_ | 0 | 0 | 0 | 1217 | 0 | 0 | 0 | P | 781
1160 | 597813610 | Obkládačka 15x15, 20x20, 20x40 -dle výběru investora |  | m2 | 2.52 | 0 | 0 | 0 | 0 | RTS I / 2022 | 0 |  | 0 | 0 | 0 | 0 | 0 | 0 | 0 | SO 01 | 0 | 0 | 0 | 21 | 0 | 0 | 7 |  |  |  | 0 | 0 | 0 | 781_ | SO 01_78_ | SO 01_ | 0 | 0 | 0 | 1218 | 0 | 0 | 0 | M | 781
1161 | 781310121R00 | Obkládání ostění do tmele šířky do 300 mm |  | m | 18.65 | 0 | 0 | 0 | 0 | RTS I / 2022 | 0 |  | 0 | 0 | 0 | 0 | 0 | 0 | 0 | SO 01 | 0 | 0 | 0 | 21 | 0 | 0 | 7 |  |  |  | 0 | 0 | 0 | 781_ | SO 01_78_ | SO 01_ | 0 | 0 | 0 | 1219 | 0 | 0 | 0 | P | 781
1162 | 597813610 | Obkládačka 15x15, 20x20, 20x40 -dle výběru investora |  | m2 | 5.329 | 0 | 0 | 0 | 0 | RTS I / 2022 | 0 |  | 0 | 0 | 0 | 0 | 0 | 0 | 0 | SO 01 | 0 | 0 | 0 | 21 | 0 | 0 | 7 |  |  |  | 0 | 0 | 0 | 781_ | SO 01_78_ | SO 01_ | 0 | 0 | 0 | 1220 | 0 | 0 | 0 | M | 781
1163 | 781320111R00 | Obkládání parapetů do tmele šířky do 150 mm -předstěny |  | m | 41.15 | 0 | 0 | 0 | 0 | RTS I / 2022 | 0 |  | 0 | 0 | 0 | 0 | 0 | 0 | 0 | SO 01 | 0 | 0 | 0 | 21 | 0 | 0 | 7 |  |  |  | 0 | 0 | 0 | 781_ | SO 01_78_ | SO 01_ | 0 | 0 | 0 | 1221 | 0 | 0 | 0 | P | 781
1164 | 597813610 | Obkládačka 15x15, 20x20, 20x40 -dle výběru investora |  | m2 | 6.242 | 0 | 0 | 0 | 0 | RTS I / 2022 | 0 |  | 0 | 0 | 0 | 0 | 0 | 0 | 0 | SO 01 | 0 | 0 | 0 | 21 | 0 | 0 | 7 |  |  |  | 0 | 0 | 0 | 781_ | SO 01_78_ | SO 01_ | 0 | 0 | 0 | 1222 | 0 | 0 | 0 | M | 781
1165 | 781320121R00 | Obkládání parapetů do tmele šířky do 300 mm -předstěny |  | m | 51.56 | 0 | 0 | 0 | 0 | RTS I / 2022 | 0 |  | 0 | 0 | 0 | 0 | 0 | 0 | 0 | SO 01 | 0 | 0 | 0 | 21 | 0 | 0 | 7 |  |  |  | 0 | 0 | 0 | 781_ | SO 01_78_ | SO 01_ | 0 | 0 | 0 | 1223 | 0 | 0 | 0 | P | 781
1166 | 597813610 | Obkládačka 15x15, 20x20, 20x40 -dle výběru investora |  | m2 | 11.066 | 0 | 0 | 0 | 0 | RTS I / 2022 | 0 |  | 0 | 0 | 0 | 0 | 0 | 0 | 0 | SO 01 | 0 | 0 | 0 | 21 | 0 | 0 | 7 |  |  |  | 0 | 0 | 0 | 781_ | SO 01_78_ | SO 01_ | 0 | 0 | 0 | 1224 | 0 | 0 | 0 | M | 781
1167 | 781415015R00 | Montáž obkladů stěn, porovin.,tmel, 20x20,30x15 cm -na zdivo |  | m2 | 122.108 | 0 | 0 | 0 | 0 | RTS I / 2022 | 0 |  | 0 | 0 | 0 | 0 | 0 | 0 | 0 | SO 01 | 0 | 0 | 0 | 21 | 0 | 0 | 7 |  |  |  | 0 | 0 | 0 | 781_ | SO 01_78_ | SO 01_ | 0 | 0 | 0 | 1225 | 0 | 0 | 0 | P | 781
1168 | 597813610 | Obkládačka 15x15, 20x20, 20x40 -dle výběru investora |  | m2 | 128.213 | 0 | 0 | 0 | 0 | RTS I / 2022 | 0 |  | 0 | 0 | 0 | 0 | 0 | 0 | 0 | SO 01 | 0 | 0 | 0 | 21 | 0 | 0 | 7 |  |  |  | 0 | 0 | 0 | 781_ | SO 01_78_ | SO 01_ | 0 | 0 | 0 | 1226 | 0 | 0 | 0 | M | 781
1169 | 781415015R00 | Montáž obkladů stěn, porovin.,tmel, 20x20,30x15 cm -na sádrokarton |  | m2 | 453.625 | 0 | 0 | 0 | 0 | RTS I / 2022 | 0 |  | 0 | 0 | 0 | 0 | 0 | 0 | 0 | SO 01 | 0 | 0 | 0 | 21 | 0 | 0 | 7 |  |  |  | 0 | 0 | 0 | 781_ | SO 01_78_ | SO 01_ | 0 | 0 | 0 | 1227 | 0 | 0 | 0 | P | 781
1170 | 597813610 | Obkládačka 15x15, 20x20, 20x40 -dle výběru investora |  | m2 | 476.306 | 0 | 0 | 0 | 0 | RTS I / 2022 | 0 |  | 0 | 0 | 0 | 0 | 0 | 0 | 0 | SO 01 | 0 | 0 | 0 | 21 | 0 | 0 | 7 |  |  |  | 0 | 0 | 0 | 781_ | SO 01_78_ | SO 01_ | 0 | 0 | 0 | 1228 | 0 | 0 | 0 | M | 781
1171 | 781419706R00 | Příplatek za spárovací vodotěsnou hmotu - plošně |  | m2 | 629.676 | 0 | 0 | 0 | 0 | RTS I / 2022 | 0 |  | 0 | 0 | 0 | 0 | 0 | 0 | 0 | SO 01 | 0 | 0 | 0 | 21 | 0 | 0 | 7 |  |  |  | 0 | 0 | 0 | 781_ | SO 01_78_ | SO 01_ | 0 | 0 | 0 | 1229 | 0 | 0 | 0 | P | 781
1172 | 781497111RS2 | Lišta hliníková ukončovací k obkladům, profil RB, pro tloušťku obkladu 8 mm |  | m | 368.97 | 0 | 0 | 0 | 0 | RTS I / 2022 | 0 |  | 0 | 0 | 0 | 0 | 0 | 0 | 0 | SO 01 | 0 | 0 | 0 | 21 | 0 | 0 | 7 |  |  |  | 0 | 0 | 0 | 781_ | SO 01_78_ | SO 01_ | 0 | 0 | 0 | 1230 | 0 | 0 | 0 | P | 781
1173 | 781497121RS2 | Lišta hliníková rohová k obkladům, profil RB, pro tloušťku obkladu 8 mm |  | m | 118.4 | 0 | 0 | 0 | 0 | RTS I / 2022 | 0 |  | 0 | 0 | 0 | 0 | 0 | 0 | 0 | SO 01 | 0 | 0 | 0 | 21 | 0 | 0 | 7 |  |  |  | 0 | 0 | 0 | 781_ | SO 01_78_ | SO 01_ | 0 | 0 | 0 | 1231 | 0 | 0 | 0 | P | 781
1174 | 781735011R00 | Montáž cihelných pásků 250x65x10 mm, do tmele -skladba SO 03, body 12,13, SO 04, body 11,12, SO 06, body 10,11, SO 06*, body 10,11 |  | m2 | 181.744 | 0 | 0 | 0 | 0 | RTS I / 2022 | 0 |  | 0 | 0 | 0 | 0 | 0 | 0 | 0 | SO 01 | 0 | 0 | 0 | 21 | 0 | 0 | 7 |  |  |  | 0 | 0 | 0 | 781_ | SO 01_78_ | SO 01_ | 0 | 0 | 0 | 1232 | 0 | 0 | 0 | P | 781
1175 | 592431101 | Obklad lícové cihlové pásky v klasickém formátu cihel |  | m2 | 190.831 | 0 | 0 | 0 | 0 | RTS I / 2022 | 0 |  | 0 | 0 | 0 | 0 | 0 | 0 | 0 | SO 01 | 0 | 0 | 0 | 21 | 0 | 0 | 7 |  |  |  | 0 | 0 | 0 | 781_ | SO 01_78_ | SO 01_ | 0 | 0 | 0 | 1233 | 0 | 0 | 0 | M | 781
1176 | 998781102R00 | Přesun hmot pro obklady keramické, výšky do 12 m |  | t | 19.432 | 0 | 0 | 0 | 0 | RTS I / 2022 | 0 |  | 0 | 0 | 0 | 0 | 0 | 0 | 0 | SO 01 | 0 | 0 | 0 | 21 | 0 | 0 | 5 |  |  |  | 0 | 0 | 0 | 781_ | SO 01_78_ | SO 01_ | 0 | 0 | 0 | 1234 | 0 | 0 | 0 | P | 781
| 783 | Nátěry |  |  |  |  | 0 | 0 | 0 | [10 empty] | SO 01 | [7 empty] | 0 | 0 | 0
1177 | 783852315R00 | Nátěr konstrukcí epoxidový 2 x -vodorovný i svislý -výtah.šachta, základy pod stroje |  | m2 | 31.1 | 0 | 0 | 0 | 0 | RTS I / 2022 | 0 |  | 0 | 0 | 0 | 0 | 0 | 0 | 0 | SO 01 | 0 | 0 | 0 | 21 | 0 | 0 | 7 |  |  |  | 0 | 0 | 0 | 783_ | SO 01_78_ | SO 01_ | 0 | 0 | 0 | 1236 | 0 | 0 | 0 | P | 783
1178 | 783726300R00 | Nátěr synt. lazurovací tesařských konstr. 3x lak |  | m2 | 450 | 0 | 0 | 0 | 0 | RTS I / 2022 | 0 |  | 0 | 0 | 0 | 0 | 0 | 0 | 0 | SO 01 | 0 | 0 | 0 | 21 | 0 | 0 | 7 |  |  |  | 0 | 0 | 0 | 783_ | SO 01_78_ | SO 01_ | 0 | 0 | 0 | 1237 | 0 | 0 | 0 | P | 783
| 784 | Malby |  |  |  |  | 0 | 0 | 0 | [10 empty] | SO 01 | [7 empty] | 0 | 0 | 0
1179 | 784011111R00 | Oprášení/ometení podkladu -strop, stěny, ostění |  | m2 | 3769.655 | 0 | 0 | 0 | 0 | RTS I / 2022 | 0 |  | 0 | 0 | 0 | 0 | 0 | 0 | 0 | SO 01 | 0 | 0 | 0 | 21 | 0 | 0 | 7 |  |  |  | 0 | 0 | 0 | 784_ | SO 01_78_ | SO 01_ | 0 | 0 | 0 | 1239 | 0 | 0 | 0 | P | 784
1180 | 784011121R00 | Broušení štuků a nových omítek-stěny,ostění |  | m2 | 3396.045 | 0 | 0 | 0 | 0 | RTS I / 2022 | 0 |  | 0 | 0 | 0 | 0 | 0 | 0 | 0 | SO 01 | 0 | 0 | 0 | 21 | 0 | 0 | 7 |  |  |  | 0 | 0 | 0 | 784_ | SO 01_78_ | SO 01_ | 0 | 0 | 0 | 1240 | 0 | 0 | 0 | P | 784
1181 | 784011222RT2 | Zakrytí podlah včetně papírové lepenky |  | m2 | 1979.88 | 0 | 0 | 0 | 0 | RTS I / 2022 | 0 |  | 0 | 0 | 0 | 0 | 0 | 0 | 0 | SO 01 | 0 | 0 | 0 | 21 | 0 | 0 | 7 |  |  |  | 0 | 0 | 0 | 784_ | SO 01_78_ | SO 01_ | 0 | 0 | 0 | 1241 | 0 | 0 | 0 | P | 784
1182 | 784111201R00 | Penetrace podkladu nátěrem s vysokou kryvostí -stěny, ostění, strop |  | m2 | 4374.957 | 0 | 0 | 0 | 0 | RTS I / 2022 | 0 |  | 0 | 0 | 0 | 0 | 0 | 0 | 0 | SO 01 | 0 | 0 | 0 | 21 | 0 | 0 | 7 |  |  |  | 0 | 0 | 0 | 784_ | SO 01_78_ | SO 01_ | 0 | 0 | 0 | 1242 | 0 | 0 | 0 | P | 784
1183 | 784161405R00 | Penetrace podkladu nátěrem na sanační omítky 1x -stěny, ostění strop |  | m2 | 1053.769 | 0 | 0 | 0 | 0 | RTS I / 2022 | 0 |  | 0 | 0 | 0 | 0 | 0 | 0 | 0 | SO 01 | 0 | 0 | 0 | 21 | 0 | 0 | 7 |  |  |  | 0 | 0 | 0 | 784_ | SO 01_78_ | SO 01_ | 0 | 0 | 0 | 1243 | 0 | 0 | 0 | P | 784
1184 | 784165612R00 | Malba otěruvzdorná, prodyšná, bílá, 2x -stěny, ostění, strop |  | m2 | 4374.957 | 0 | 0 | 0 | 0 | RTS I / 2022 | 0 |  | 0 | 0 | 0 | 0 | 0 | 0 | 0 | SO 01 | 0 | 0 | 0 | 21 | 0 | 0 | 7 |  |  |  | 0 | 0 | 0 | 784_ | SO 01_78_ | SO 01_ | 0 | 0 | 0 | 1244 | 0 | 0 | 0 | P | 784
1185 | 784165512R00 | Malba bílá,na sanační omítky, bez penetrace, 2 x -stěny, ostění, strop |  | m2 | 1053.769 | 0 | 0 | 0 | 0 | RTS I / 2022 | 0 |  | 0 | 0 | 0 | 0 | 0 | 0 | 0 | SO 01 | 0 | 0 | 0 | 21 | 0 | 0 | 7 |  |  |  | 0 | 0 | 0 | 784_ | SO 01_78_ | SO 01_ | 0 | 0 | 0 | 1245 | 0 | 0 | 0 | P | 784
1186 | 784411303R00 | Pačokování 2x vápenné mléko-stěny,ostění |  | m2 | 2769.087 | 0 | 0 | 0 | 0 | RTS I / 2022 | 0 |  | 0 | 0 | 0 | 0 | 0 | 0 | 0 | SO 01 | 0 | 0 | 0 | 21 | 0 | 0 | 7 |  |  |  | 0 | 0 | 0 | 784_ | SO 01_78_ | SO 01_ | 0 | 0 | 0 | 1246 | 0 | 0 | 0 | P | 784
| 786 | Čalounické úpravy |  |  |  |  | 0 | 0 | 0 | [10 empty] | SO 01 | [7 empty] | 0 | 0 | 0
1187 | 786612219R00 | Demontáž žaluzií vertikálních vnitřních textilních |  | m2 | 8.475 | 0 | 0 | 0 | 0 | RTS I / 2022 | 0 |  | 0 | 0 | 0 | 0 | 0 | 0 | 0 | SO 01 | 0 | 0 | 0 | 21 | 0 | 0 | 7 |  |  |  | 0 | 0 | 0 | 786_ | SO 01_78_ | SO 01_ | 0 | 0 | 0 | 1248 | 0 | 0 | 0 | P | 786
1188 | 786622219R00 | Demontáž žaluzií horizontálních vnitřních AL lamely |  | m2 | 55.152 | 0 | 0 | 0 | 0 | RTS I / 2022 | 0 |  | 0 | 0 | 0 | 0 | 0 | 0 | 0 | SO 01 | 0 | 0 | 0 | 21 | 0 | 0 | 7 |  |  |  | 0 | 0 | 0 | 786_ | SO 01_78_ | SO 01_ | 0 | 0 | 0 | 1249 | 0 | 0 | 0 | P | 786
1189 | 786613142RT1 | Žaluzie podomítková venkovní 1250x1600 mm -provedení dle popisu v PD, ozn.ST2/02 |  | kus | 1 | 0 | 0 | 0 | 0 | RTS I / 2022 | 0 |  | 0 | 0 | 0 | 0 | 0 | 0 | 0 | SO 01 | 0 | 0 | 0 | 21 | 0 | 0 | 7 |  |  |  | 0 | 0 | 0 | 786_ | SO 01_78_ | SO 01_ | 0 | 0 | 0 | 1250 | 0 | 0 | 0 | P | 786
1190 | 786613165RT1 | Žaluzie podomítková venkovní 1800x1600 mm -provedení dle popisu v PD, ozn.ST1/03, ST2/03 |  | kus | 2 | 0 | 0 | 0 | 0 | RTS I / 2022 | 0 |  | 0 | 0 | 0 | 0 | 0 | 0 | 0 | SO 01 | 0 | 0 | 0 | 21 | 0 | 0 | 7 |  |  |  | 0 | 0 | 0 | 786_ | SO 01_78_ | SO 01_ | 0 | 0 | 0 | 1251 | 0 | 0 | 0 | P | 786
1191 | 786613167RT1 | Žaluzie podomítková venkovní 1200x2100 mm -provedení dle popisu v PD, ozn.ST1/02 |  | kus | 1 | 0 | 0 | 0 | 0 | RTS I / 2022 | 0 |  | 0 | 0 | 0 | 0 | 0 | 0 | 0 | SO 01 | 0 | 0 | 0 | 21 | 0 | 0 | 7 |  |  |  | 0 | 0 | 0 | 786_ | SO 01_78_ | SO 01_ | 0 | 0 | 0 | 1252 | 0 | 0 | 0 | P | 786
1192 | 786613168RT1 | Žaluzie podomítková venkovní 1500x2200 mm -provedení dle popisu v PD, ozn.ST1/01, ST2/01 |  | kus | 17 | 0 | 0 | 0 | 0 | RTS I / 2022 | 0 |  | 0 | 0 | 0 | 0 | 0 | 0 | 0 | SO 01 | 0 | 0 | 0 | 21 | 0 | 0 | 7 |  |  |  | 0 | 0 | 0 | 786_ | SO 01_78_ | SO 01_ | 0 | 0 | 0 | 1253 | 0 | 0 | 0 | P | 786
1193 | 998786102R00 | Přesun hmot pro zastiň. techniku, výšky do 12 m |  | t | 1.224 | 0 | 0 | 0 | 0 | RTS I / 2022 | 0 |  | 0 | 0 | 0 | 0 | 0 | 0 | 0 | SO 01 | 0 | 0 | 0 | 21 | 0 | 0 | 5 |  |  |  | 0 | 0 | 0 | 786_ | SO 01_78_ | SO 01_ | 0 | 0 | 0 | 1254 | 0 | 0 | 0 | P | 786
| M21 | Elektromontáže |  |  |  |  | 0 | 0 | 0 | [10 empty] | SO 01 | [7 empty] | 0 | 0 | 0
1194 | 210210101 | RSM-0.1, plastová rozvodnice, na omítku, velikost 36 - specifikace výkres D.1.4.4.11, včetně montáže a příslušenszví |  | ks | 1 | 0 | 0 | 0 | 0 |  | 0 |  | 0 | 0 | 0 | 0 | 0 | 0 | 0 | SO 01 | 0 | 0 | 0 | 21 | 0 | 0 | 2 |  |  |  | 0 | 0 | 0 | M21_ | SO 01_9_ | SO 01_ | 0 | 0 | 0 | 1256 | 0 | 0 | 0 | P | M21
1195 | 210210102 | RH-1.1, oceloplechová rozvodnice, 2 pole rozměr 600x1900x300 - specifikace výkres D.1.4.4.12, včetně montáže a příslušenství |  | ks | 1 | 0 | 0 | 0 | 0 |  | 0 |  | 0 | 0 | 0 | 0 | 0 | 0 | 0 | SO 01 | 0 | 0 | 0 | 21 | 0 | 0 | 2 |  |  |  | 0 | 0 | 0 | M21_ | SO 01_9_ | SO 01_ | 0 | 0 | 0 | 1257 | 0 | 0 | 0 | P | M21
1196 | 210210103 | RSM-1.2, oceloplechová rozvodnice, pod omítku, velikost 144TE - specifikace výkres D.1.4.4.13, včetně montáže a příslušenství |  | ks | 1 | 0 | 0 | 0 | 0 |  | 0 |  | 0 | 0 | 0 | 0 | 0 | 0 | 0 | SO 01 | 0 | 0 | 0 | 21 | 0 | 0 | 2 |  |  |  | 0 | 0 | 0 | M21_ | SO 01_9_ | SO 01_ | 0 | 0 | 0 | 1258 | 0 | 0 | 0 | P | M21
1197 | 210210104 | RSM-2.1, oceloplechová rozvodnice, pod omítku, velikost 144TE - specifikace výkres D.1.4.4.14, včetně montáže a příslušenství |  | ks | 1 | 0 | 0 | 0 | 0 |  | 0 |  | 0 | 0 | 0 | 0 | 0 | 0 | 0 | SO 01 | 0 | 0 | 0 | 21 | 0 | 0 | 2 |  |  |  | 0 | 0 | 0 | M21_ | SO 01_9_ | SO 01_ | 0 | 0 | 0 | 1259 | 0 | 0 | 0 | P | M21
1198 | 210210105 | RSM-2.2, oceloplechová rozvodnice, pod omítku, velikost 144TE - specifikace výkres D.1.4.4.15, včetně montáže a příslušenství |  | ks | 1 | 0 | 0 | 0 | 0 |  | 0 |  | 0 | 0 | 0 | 0 | 0 | 0 | 0 | SO 01 | 0 | 0 | 0 | 21 | 0 | 0 | 2 |  |  |  | 0 | 0 | 0 | M21_ | SO 01_9_ | SO 01_ | 0 | 0 | 0 | 1260 | 0 | 0 | 0 | P | M21
1199 | 210210106 | RSM-3.1, oceloplechová rozvodnice, pod omítku, velikost 72TE - specifikace výkres D.1.4.4.16, včetně montáže a příslušenství |  | ks | 1 | 0 | 0 | 0 | 0 |  | 0 |  | 0 | 0 | 0 | 0 | 0 | 0 | 0 | SO 01 | 0 | 0 | 0 | 21 | 0 | 0 | 2 |  |  |  | 0 | 0 | 0 | M21_ | SO 01_9_ | SO 01_ | 0 | 0 | 0 | 1261 | 0 | 0 | 0 | P | M21
1200 | 210210107 | RP, oceloplechová rozvodnice, na omítku, požární odolnost P60-R, rozměr 490x460x300 - specifikace výkres D.1.4.4.17, včetně montáže a přísl. |  | ks | 1 | 0 | 0 | 0 | 0 |  | 0 |  | 0 | 0 | 0 | 0 | 0 | 0 | 0 | SO 01 | 0 | 0 | 0 | 21 | 0 | 0 | 2 |  |  |  | 0 | 0 | 0 | M21_ | SO 01_9_ | SO 01_ | 0 | 0 | 0 | 1262 | 0 | 0 | 0 | P | M21
1201 | 210210108 | Centrální bateriový systém 4 výstupy, max. 80 sv, 230V, akumulátory 12Ah, požární odolnost E60 |  | ks | 1 | 0 | 0 | 0 | 0 |  | 0 |  | 0 | 0 | 0 | 0 | 0 | 0 | 0 | SO 01 | 0 | 0 | 0 | 21 | 0 | 0 | 2 |  |  |  | 0 | 0 | 0 | M21_ | SO 01_9_ | SO 01_ | 0 | 0 | 0 | 1263 | 0 | 0 | 0 | P | M21
1202 | 210210109 | 8102, Krabice s průchodkami a svorkovnicí, IP54 |  | ks | 10 | 0 | 0 | 0 | 0 |  | 0 |  | 0 | 0 | 0 | 0 | 0 | 0 | 0 | SO 01 | 0 | 0 | 0 | 21 | 0 | 0 | 2 |  |  |  | 0 | 0 | 0 | M21_ | SO 01_9_ | SO 01_ | 0 | 0 | 0 | 1264 | 0 | 0 | 0 | P | M21
1203 | 210210110 | KU 68-1903, Krabice rozvodná s víčkem a svorkovnicí |  | ks | 40 | 0 | 0 | 0 | 0 |  | 0 |  | 0 | 0 | 0 | 0 | 0 | 0 | 0 | SO 01 | 0 | 0 | 0 | 21 | 0 | 0 | 2 |  |  |  | 0 | 0 | 0 | M21_ | SO 01_9_ | SO 01_ | 0 | 0 | 0 | 1265 | 0 | 0 | 0 | P | M21
1204 | 210210111 | KP 67x67 Přístrojová krabice |  | ks | 696 | 0 | 0 | 0 | 0 |  | 0 |  | 0 | 0 | 0 | 0 | 0 | 0 | 0 | SO 01 | 0 | 0 | 0 | 21 | 0 | 0 | 2 |  |  |  | 0 | 0 | 0 | M21_ | SO 01_9_ | SO 01_ | 0 | 0 | 0 | 1266 | 0 | 0 | 0 | P | M21
1205 | 210210112 | KO 125E, Krabice univerzální |  | ks | 16 | 0 | 0 | 0 | 0 |  | 0 |  | 0 | 0 | 0 | 0 | 0 | 0 | 0 | SO 01 | 0 | 0 | 0 | 21 | 0 | 0 | 2 |  |  |  | 0 | 0 | 0 | M21_ | SO 01_9_ | SO 01_ | 0 | 0 | 0 | 1267 | 0 | 0 | 0 | P | M21
1206 | 210210113 | KEZ_KB, Krabice elektroinstalační do zateplení |  | ks | 16 | 0 | 0 | 0 | 0 |  | 0 |  | 0 | 0 | 0 | 0 | 0 | 0 | 0 | SO 01 | 0 | 0 | 0 | 21 | 0 | 0 | 2 |  |  |  | 0 | 0 | 0 | M21_ | SO 01_9_ | SO 01_ | 0 | 0 | 0 | 1268 | 0 | 0 | 0 | P | M21
1207 | 210210114 | Podlahová krabice čtvercová jednonásobná, nerez IP44, včetně instalační krabice a zásuvky - Legrand Platinum |  | ks | 13 | 0 | 0 | 0 | 0 |  | 0 |  | 0 | 0 | 0 | 0 | 0 | 0 | 0 | SO 01 | 0 | 0 | 0 | 21 | 0 | 0 | 2 |  |  |  | 0 | 0 | 0 | M21_ | SO 01_9_ | SO 01_ | 0 | 0 | 0 | 1269 | 0 | 0 | 0 | P | M21
1208 | 210210115 | Podlahová krabice 12 modulů, komplet, modul 45x45 |  | ks | 1 | 0 | 0 | 0 | 0 |  | 0 |  | 0 | 0 | 0 | 0 | 0 | 0 | 0 | SO 01 | 0 | 0 | 0 | 21 | 0 | 0 | 2 |  |  |  | 0 | 0 | 0 | M21_ | SO 01_9_ | SO 01_ | 0 | 0 | 0 | 1270 | 0 | 0 | 0 | P | M21
1209 | 210210116 | Ekvipotenciální přípojnice EPS 2 |  | ks | 16 | 0 | 0 | 0 | 0 |  | 0 |  | 0 | 0 | 0 | 0 | 0 | 0 | 0 | SO 01 | 0 | 0 | 0 | 21 | 0 | 0 | 2 |  |  |  | 0 | 0 | 0 | M21_ | SO 01_9_ | SO 01_ | 0 | 0 | 0 | 1271 | 0 | 0 | 0 | P | M21
1210 | 210210117 | UV stabilní ohebná trubka 2332/LPE-1_F50U |  | m | 4 | 0 | 0 | 0 | 0 |  | 0 |  | 0 | 0 | 0 | 0 | 0 | 0 | 0 | SO 01 | 0 | 0 | 0 | 21 | 0 | 0 | 2 |  |  |  | 0 | 0 | 0 | M21_ | SO 01_9_ | SO 01_ | 0 | 0 | 0 | 1272 | 0 | 0 | 0 | P | M21
1211 | 210210118 | Trubka elektroinstalační, SUPER MONOFLEX 1216 |  | m | 20 | 0 | 0 | 0 | 0 |  | 0 |  | 0 | 0 | 0 | 0 | 0 | 0 | 0 | SO 01 | 0 | 0 | 0 | 21 | 0 | 0 | 2 |  |  |  | 0 | 0 | 0 | M21_ | SO 01_9_ | SO 01_ | 0 | 0 | 0 | 1273 | 0 | 0 | 0 | P | M21
1212 | 210210119 | Trubka elektroinstalační, SUPER MONOFLEX 1225 |  | m | 30 | 0 | 0 | 0 | 0 |  | 0 |  | 0 | 0 | 0 | 0 | 0 | 0 | 0 | SO 01 | 0 | 0 | 0 | 21 | 0 | 0 | 2 |  |  |  | 0 | 0 | 0 | M21_ | SO 01_9_ | SO 01_ | 0 | 0 | 0 | 1274 | 0 | 0 | 0 | P | M21
1213 | 210210120 | Kabelový žlab drátěný DZ 60x100, žárový zinek, včetně příslušenství |  | m | 22 | 0 | 0 | 0 | 0 |  | 0 |  | 0 | 0 | 0 | 0 | 0 | 0 | 0 | SO 01 | 0 | 0 | 0 | 21 | 0 | 0 | 2 |  |  |  | 0 | 0 | 0 | M21_ | SO 01_9_ | SO 01_ | 0 | 0 | 0 | 1275 | 0 | 0 | 0 | P | M21
1214 | 210210121 | Kabelový žlab drátěný DZ 60x200, žárový zinek, včetně příslušenství |  | m | 60 | 0 | 0 | 0 | 0 |  | 0 |  | 0 | 0 | 0 | 0 | 0 | 0 | 0 | SO 01 | 0 | 0 | 0 | 21 | 0 | 0 | 2 |  |  |  | 0 | 0 | 0 | M21_ | SO 01_9_ | SO 01_ | 0 | 0 | 0 | 1276 | 0 | 0 | 0 | P | M21
1215 | 210210122 | 732 10 GTP, Kabelová příchytka s funkční odolností při požáru. Pro upínací rozsah kabelů 9-10mm |  | ks | 300 | 0 | 0 | 0 | 0 |  | 0 |  | 0 | 0 | 0 | 0 | 0 | 0 | 0 | SO 01 | 0 | 0 | 0 | 21 | 0 | 0 | 2 |  |  |  | 0 | 0 | 0 | M21_ | SO 01_9_ | SO 01_ | 0 | 0 | 0 | 1277 | 0 | 0 | 0 | P | M21
1216 | 210210123 | Vodič jednožilový izolace PVC, CYA 2,5 mm2,zel/žl, pevně |  | m | 600 | 0 | 0 | 0 | 0 |  | 0 |  | 0 | 0 | 0 | 0 | 0 | 0 | 0 | SO 01 | 0 | 0 | 0 | 21 | 0 | 0 | 2 |  |  |  | 0 | 0 | 0 | M21_ | SO 01_9_ | SO 01_ | 0 | 0 | 0 | 1278 | 0 | 0 | 0 | P | M21
1217 | 210210124 | Vodič jednožilový izolace PVC, CYA 4 mm2,zel/žl, pevně |  | m | 400 | 0 | 0 | 0 | 0 |  | 0 |  | 0 | 0 | 0 | 0 | 0 | 0 | 0 | SO 01 | 0 | 0 | 0 | 21 | 0 | 0 | 2 |  |  |  | 0 | 0 | 0 | M21_ | SO 01_9_ | SO 01_ | 0 | 0 | 0 | 1279 | 0 | 0 | 0 | P | M21
1218 | 210210125 | Vodič jednožilový izolace PVC, CYA 6 mm2,zel/žl, pevně |  | m | 50 | 0 | 0 | 0 | 0 |  | 0 |  | 0 | 0 | 0 | 0 | 0 | 0 | 0 | SO 01 | 0 | 0 | 0 | 21 | 0 | 0 | 2 |  |  |  | 0 | 0 | 0 | M21_ | SO 01_9_ | SO 01_ | 0 | 0 | 0 | 1280 | 0 | 0 | 0 | P | M21
1219 | 210210126 | Vodič jednožilový izolace PVC, CY 10 mm2,zel/žl, pevně |  | m | 300 | 0 | 0 | 0 | 0 |  | 0 |  | 0 | 0 | 0 | 0 | 0 | 0 | 0 | SO 01 | 0 | 0 | 0 | 21 | 0 | 0 | 2 |  |  |  | 0 | 0 | 0 | M21_ | SO 01_9_ | SO 01_ | 0 | 0 | 0 | 1281 | 0 | 0 | 0 | P | M21
1220 | 210210127 | Vodič jednožilový izolace PVC, CY 25 mm2,zel/žl, pevně |  | m | 50 | 0 | 0 | 0 | 0 |  | 0 |  | 0 | 0 | 0 | 0 | 0 | 0 | 0 | SO 01 | 0 | 0 | 0 | 21 | 0 | 0 | 2 |  |  |  | 0 | 0 | 0 | M21_ | SO 01_9_ | SO 01_ | 0 | 0 | 0 | 1282 | 0 | 0 | 0 | P | M21
1221 | 210210128 | Kabel silový izolace PVC, CYKY-O 2x1,5, pod omítkou |  | m | 380 | 0 | 0 | 0 | 0 |  | 0 |  | 0 | 0 | 0 | 0 | 0 | 0 | 0 | SO 01 | 0 | 0 | 0 | 21 | 0 | 0 | 2 |  |  |  | 0 | 0 | 0 | M21_ | SO 01_9_ | SO 01_ | 0 | 0 | 0 | 1283 | 0 | 0 | 0 | P | M21
1222 | 210210129 | Kabel silový izolace PVC, CYKY-J 3x1,5, pod omítkou |  | m | 2650 | 0 | 0 | 0 | 0 |  | 0 |  | 0 | 0 | 0 | 0 | 0 | 0 | 0 | SO 01 | 0 | 0 | 0 | 21 | 0 | 0 | 2 |  |  |  | 0 | 0 | 0 | M21_ | SO 01_9_ | SO 01_ | 0 | 0 | 0 | 1284 | 0 | 0 | 0 | P | M21
1223 | 210210130 | Kabel silový izolace PVC, CYKY-O 3x1,5, pod omítkou |  | m | 120 | 0 | 0 | 0 | 0 |  | 0 |  | 0 | 0 | 0 | 0 | 0 | 0 | 0 | SO 01 | 0 | 0 | 0 | 21 | 0 | 0 | 2 |  |  |  | 0 | 0 | 0 | M21_ | SO 01_9_ | SO 01_ | 0 | 0 | 0 | 1285 | 0 | 0 | 0 | P | M21
1224 | 210210131 | Kabel silový izolace PVC, CYKY-J 4x1,5, pod omítkou |  | m | 450 | 0 | 0 | 0 | 0 |  | 0 |  | 0 | 0 | 0 | 0 | 0 | 0 | 0 | SO 01 | 0 | 0 | 0 | 21 | 0 | 0 | 2 |  |  |  | 0 | 0 | 0 | M21_ | SO 01_9_ | SO 01_ | 0 | 0 | 0 | 1286 | 0 | 0 | 0 | P | M21
1225 | 210210132 | Kabel silový izolace PVC, CYKY-J 3x2,5, pod omítkou |  | m | 3200 | 0 | 0 | 0 | 0 |  | 0 |  | 0 | 0 | 0 | 0 | 0 | 0 | 0 | SO 01 | 0 | 0 | 0 | 21 | 0 | 0 | 2 |  |  |  | 0 | 0 | 0 | M21_ | SO 01_9_ | SO 01_ | 0 | 0 | 0 | 1287 | 0 | 0 | 0 | P | M21
1226 | 210210133 | Kabel silový izolace PVC, CYKY-J 3x4, pod omítkou |  | m | 19 | 0 | 0 | 0 | 0 |  | 0 |  | 0 | 0 | 0 | 0 | 0 | 0 | 0 | SO 01 | 0 | 0 | 0 | 21 | 0 | 0 | 2 |  |  |  | 0 | 0 | 0 | M21_ | SO 01_9_ | SO 01_ | 0 | 0 | 0 | 1288 | 0 | 0 | 0 | P | M21
1227 | 210210134 | Kabel silový izolace PVC, CYKY-J 5x1,5, pod omítkou |  | m | 15 | 0 | 0 | 0 | 0 |  | 0 |  | 0 | 0 | 0 | 0 | 0 | 0 | 0 | SO 01 | 0 | 0 | 0 | 21 | 0 | 0 | 2 |  |  |  | 0 | 0 | 0 | M21_ | SO 01_9_ | SO 01_ | 0 | 0 | 0 | 1289 | 0 | 0 | 0 | P | M21
1228 | 210210135 | Kabel silový izolace PVC, CYKY-J 5x2,5, pod omítkou |  | m | 16 | 0 | 0 | 0 | 0 |  | 0 |  | 0 | 0 | 0 | 0 | 0 | 0 | 0 | SO 01 | 0 | 0 | 0 | 21 | 0 | 0 | 2 |  |  |  | 0 | 0 | 0 | M21_ | SO 01_9_ | SO 01_ | 0 | 0 | 0 | 1290 | 0 | 0 | 0 | P | M21
1229 | 210210136 | Kabel silový izolace PVC, CYKY-J 5x4, pod omítkou |  | m | 25 | 0 | 0 | 0 | 0 |  | 0 |  | 0 | 0 | 0 | 0 | 0 | 0 | 0 | SO 01 | 0 | 0 | 0 | 21 | 0 | 0 | 2 |  |  |  | 0 | 0 | 0 | M21_ | SO 01_9_ | SO 01_ | 0 | 0 | 0 | 1291 | 0 | 0 | 0 | P | M21
1230 | 210210137 | Kabel silový izolace PVC, CYKY-J 5x6, pod omítkou |  | m | 80 | 0 | 0 | 0 | 0 |  | 0 |  | 0 | 0 | 0 | 0 | 0 | 0 | 0 | SO 01 | 0 | 0 | 0 | 21 | 0 | 0 | 2 |  |  |  | 0 | 0 | 0 | M21_ | SO 01_9_ | SO 01_ | 0 | 0 | 0 | 1292 | 0 | 0 | 0 | P | M21
1231 | 210210138 | Kabel silový izolace PVC, 1-CYKY-J 4x10, pod omítkou |  | m | 8 | 0 | 0 | 0 | 0 |  | 0 |  | 0 | 0 | 0 | 0 | 0 | 0 | 0 | SO 01 | 0 | 0 | 0 | 21 | 0 | 0 | 2 |  |  |  | 0 | 0 | 0 | M21_ | SO 01_9_ | SO 01_ | 0 | 0 | 0 | 1293 | 0 | 0 | 0 | P | M21
1232 | 210210139 | Kabel silový izolace PVC, 1-CYKY-J 5x10, pod omítkou |  | m | 135 | 0 | 0 | 0 | 0 |  | 0 |  | 0 | 0 | 0 | 0 | 0 | 0 | 0 | SO 01 | 0 | 0 | 0 | 21 | 0 | 0 | 2 |  |  |  | 0 | 0 | 0 | M21_ | SO 01_9_ | SO 01_ | 0 | 0 | 0 | 1294 | 0 | 0 | 0 | P | M21
1233 | 210210140 | Kabel silový izolace PVC, 1-CYKY-J 5x25, pod omítkou |  | m | 52 | 0 | 0 | 0 | 0 |  | 0 |  | 0 | 0 | 0 | 0 | 0 | 0 | 0 | SO 01 | 0 | 0 | 0 | 21 | 0 | 0 | 2 |  |  |  | 0 | 0 | 0 | M21_ | SO 01_9_ | SO 01_ | 0 | 0 | 0 | 1295 | 0 | 0 | 0 | P | M21
1234 | 210210141 | Kabel silový izolace PVC, 1-CYKY-J 4x70, pevně |  | m | 8 | 0 | 0 | 0 | 0 |  | 0 |  | 0 | 0 | 0 | 0 | 0 | 0 | 0 | SO 01 | 0 | 0 | 0 | 21 | 0 | 0 | 2 |  |  |  | 0 | 0 | 0 | M21_ | SO 01_9_ | SO 01_ | 0 | 0 | 0 | 1296 | 0 | 0 | 0 | P | M21
1235 | 210210142 | Kabel silový, bezhalogenový, 1-CXKH-R-O 2x1,5, pod omítkou |  | m | 60 | 0 | 0 | 0 | 0 |  | 0 |  | 0 | 0 | 0 | 0 | 0 | 0 | 0 | SO 01 | 0 | 0 | 0 | 21 | 0 | 0 | 2 |  |  |  | 0 | 0 | 0 | M21_ | SO 01_9_ | SO 01_ | 0 | 0 | 0 | 1297 | 0 | 0 | 0 | P | M21
1236 | 210210143 | Kabel silový, bezhalogenový, 1-CXKH-R-J 3x1,5, pod omítkou |  | m | 65 | 0 | 0 | 0 | 0 |  | 0 |  | 0 | 0 | 0 | 0 | 0 | 0 | 0 | SO 01 | 0 | 0 | 0 | 21 | 0 | 0 | 2 |  |  |  | 0 | 0 | 0 | M21_ | SO 01_9_ | SO 01_ | 0 | 0 | 0 | 1298 | 0 | 0 | 0 | P | M21
1237 | 210210144 | Kabel se zachováním funkční integrity, P60-R, 1-CXKH-V-O 2x1,5, pevně |  | m | 25 | 0 | 0 | 0 | 0 |  | 0 |  | 0 | 0 | 0 | 0 | 0 | 0 | 0 | SO 01 | 0 | 0 | 0 | 21 | 0 | 0 | 2 |  |  |  | 0 | 0 | 0 | M21_ | SO 01_9_ | SO 01_ | 0 | 0 | 0 | 1299 | 0 | 0 | 0 | P | M21
1238 | 210210145 | Kabel se zachováním funkční integrity P60-R, 1-CXKH-V-O 3x1,5, pevně |  | m | 25 | 0 | 0 | 0 | 0 |  | 0 |  | 0 | 0 | 0 | 0 | 0 | 0 | 0 | SO 01 | 0 | 0 | 0 | 21 | 0 | 0 | 2 |  |  |  | 0 | 0 | 0 | M21_ | SO 01_9_ | SO 01_ | 0 | 0 | 0 | 1300 | 0 | 0 | 0 | P | M21
1239 | 210210146 | Kabel se zachováním funkční integrity P60-R, 1-CXKH-V-J 3x1,5, pevně |  | m | 350 | 0 | 0 | 0 | 0 |  | 0 |  | 0 | 0 | 0 | 0 | 0 | 0 | 0 | SO 01 | 0 | 0 | 0 | 21 | 0 | 0 | 2 |  |  |  | 0 | 0 | 0 | M21_ | SO 01_9_ | SO 01_ | 0 | 0 | 0 | 1301 | 0 | 0 | 0 | P | M21
1240 | 210210147 | Kabel se zachováním funkční integrity P60-R, 1-CXKH-V-J 3x4, pevně |  | m | 8 | 0 | 0 | 0 | 0 |  | 0 |  | 0 | 0 | 0 | 0 | 0 | 0 | 0 | SO 01 | 0 | 0 | 0 | 21 | 0 | 0 | 2 |  |  |  | 0 | 0 | 0 | M21_ | SO 01_9_ | SO 01_ | 0 | 0 | 0 | 1302 | 0 | 0 | 0 | P | M21
1241 | 210210148 | Kabel ovládací, JYTY-O 2x1, pod omítkou |  | m | 150 | 0 | 0 | 0 | 0 |  | 0 |  | 0 | 0 | 0 | 0 | 0 | 0 | 0 | SO 01 | 0 | 0 | 0 | 21 | 0 | 0 | 2 |  |  |  | 0 | 0 | 0 | M21_ | SO 01_9_ | SO 01_ | 0 | 0 | 0 | 1303 | 0 | 0 | 0 | P | M21
1242 | 210210149 | Kabel ovládací, J-Y(St)Y 2x2x0,8, pod omítkou |  | m | 280 | 0 | 0 | 0 | 0 |  | 0 |  | 0 | 0 | 0 | 0 | 0 | 0 | 0 | SO 01 | 0 | 0 | 0 | 21 | 0 | 0 | 2 |  |  |  | 0 | 0 | 0 | M21_ | SO 01_9_ | SO 01_ | 0 | 0 | 0 | 1304 | 0 | 0 | 0 | P | M21
1243 | 210210150 | Kabel sdělovací SYKFY 3x2x0,5, zatažení |  | m | 22 | 0 | 0 | 0 | 0 |  | 0 |  | 0 | 0 | 0 | 0 | 0 | 0 | 0 | SO 01 | 0 | 0 | 0 | 21 | 0 | 0 | 2 |  |  |  | 0 | 0 | 0 | M21_ | SO 01_9_ | SO 01_ | 0 | 0 | 0 | 1305 | 0 | 0 | 0 | P | M21
1244 | 210210151 | Kabel ohebný, izolace pryž, H05RR-F 3x2,5, volně |  | m | 9 | 0 | 0 | 0 | 0 |  | 0 |  | 0 | 0 | 0 | 0 | 0 | 0 | 0 | SO 01 | 0 | 0 | 0 | 21 | 0 | 0 | 2 |  |  |  | 0 | 0 | 0 | M21_ | SO 01_9_ | SO 01_ | 0 | 0 | 0 | 1306 | 0 | 0 | 0 | P | M21
1245 | 210210152 | Kabel ohebný, izolace pryž, H05RR-F 3x4, volně |  | m | 7 | 0 | 0 | 0 | 0 |  | 0 |  | 0 | 0 | 0 | 0 | 0 | 0 | 0 | SO 01 | 0 | 0 | 0 | 21 | 0 | 0 | 2 |  |  |  | 0 | 0 | 0 | M21_ | SO 01_9_ | SO 01_ | 0 | 0 | 0 | 1307 | 0 | 0 | 0 | P | M21
1246 | 210210153 | Dvoužilový topný okruh 450W/ 22,5m - 23ADPSV 20450 |  | ks | 1 | 0 | 0 | 0 | 0 |  | 0 |  | 0 | 0 | 0 | 0 | 0 | 0 | 0 | SO 01 | 0 | 0 | 0 | 21 | 0 | 0 | 2 |  |  |  | 0 | 0 | 0 | M21_ | SO 01_9_ | SO 01_ | 0 | 0 | 0 | 1308 | 0 | 0 | 0 | P | M21
1247 | 210210154 | Dvoužilový topný okruh 540W/ 27,4m - 23ADPSV 20540 |  | ks | 2 | 0 | 0 | 0 | 0 |  | 0 |  | 0 | 0 | 0 | 0 | 0 | 0 | 0 | SO 01 | 0 | 0 | 0 | 21 | 0 | 0 | 2 |  |  |  | 0 | 0 | 0 | M21_ | SO 01_9_ | SO 01_ | 0 | 0 | 0 | 1309 | 0 | 0 | 0 | P | M21
1248 | 210210155 | Dvoužilový topný okruh 640W/ 32,1m - 23ADPSV 20640 |  | ks | 2 | 0 | 0 | 0 | 0 |  | 0 |  | 0 | 0 | 0 | 0 | 0 | 0 | 0 | SO 01 | 0 | 0 | 0 | 21 | 0 | 0 | 2 |  |  |  | 0 | 0 | 0 | M21_ | SO 01_9_ | SO 01_ | 0 | 0 | 0 | 1310 | 0 | 0 | 0 | P | M21
1249 | 210210156 | Dvoužilový topný okruh 780W/ 39,3m - 23ADPSV 20780 |  | ks | 1 | 0 | 0 | 0 | 0 |  | 0 |  | 0 | 0 | 0 | 0 | 0 | 0 | 0 | SO 01 | 0 | 0 | 0 | 21 | 0 | 0 | 2 |  |  |  | 0 | 0 | 0 | M21_ | SO 01_9_ | SO 01_ | 0 | 0 | 0 | 1311 | 0 | 0 | 0 | P | M21
1250 | 210210157 | Dvoužilový topný okruh 870W/ 43,8m - 23ADPSV 20870 |  | ks | 1 | 0 | 0 | 0 | 0 |  | 0 |  | 0 | 0 | 0 | 0 | 0 | 0 | 0 | SO 01 | 0 | 0 | 0 | 21 | 0 | 0 | 2 |  |  |  | 0 | 0 | 0 | M21_ | SO 01_9_ | SO 01_ | 0 | 0 | 0 | 1312 | 0 | 0 | 0 | P | M21
1251 | 210210158 | Svodová příchytka, 25ks |  | ks | 4 | 0 | 0 | 0 | 0 |  | 0 |  | 0 | 0 | 0 | 0 | 0 | 0 | 0 | SO 01 | 0 | 0 | 0 | 21 | 0 | 0 | 2 |  |  |  | 0 | 0 | 0 | M21_ | SO 01_9_ | SO 01_ | 0 | 0 | 0 | 1313 | 0 | 0 | 0 | P | M21
1252 | 210210159 | Plastový řetěz do svodu 10m |  | ks | 5 | 0 | 0 | 0 | 0 |  | 0 |  | 0 | 0 | 0 | 0 | 0 | 0 | 0 | SO 01 | 0 | 0 | 0 | 21 | 0 | 0 | 2 |  |  |  | 0 | 0 | 0 | M21_ | SO 01_9_ | SO 01_ | 0 | 0 | 0 | 1314 | 0 | 0 | 0 | P | M21
1253 | 210210160 | Ukončení vodičů v rozváděči do 2,5 mm2 |  | ks | 700 | 0 | 0 | 0 | 0 |  | 0 |  | 0 | 0 | 0 | 0 | 0 | 0 | 0 | SO 01 | 0 | 0 | 0 | 21 | 0 | 0 | 2 |  |  |  | 0 | 0 | 0 | M21_ | SO 01_9_ | SO 01_ | 0 | 0 | 0 | 1315 | 0 | 0 | 0 | P | M21
1254 | 210210161 | Ukončení vodičů v rozváděči do 6 mm2 |  | ks | 20 | 0 | 0 | 0 | 0 |  | 0 |  | 0 | 0 | 0 | 0 | 0 | 0 | 0 | SO 01 | 0 | 0 | 0 | 21 | 0 | 0 | 2 |  |  |  | 0 | 0 | 0 | M21_ | SO 01_9_ | SO 01_ | 0 | 0 | 0 | 1316 | 0 | 0 | 0 | P | M21
1255 | 210210162 | Ukončení vodičů v rozváděči do 10 mm2 |  | ks | 50 | 0 | 0 | 0 | 0 |  | 0 |  | 0 | 0 | 0 | 0 | 0 | 0 | 0 | SO 01 | 0 | 0 | 0 | 21 | 0 | 0 | 2 |  |  |  | 0 | 0 | 0 | M21_ | SO 01_9_ | SO 01_ | 0 | 0 | 0 | 1317 | 0 | 0 | 0 | P | M21
1256 | 210210163 | Ukončení vodičů v rozváděči do 25 mm2 |  | ks | 20 | 0 | 0 | 0 | 0 |  | 0 |  | 0 | 0 | 0 | 0 | 0 | 0 | 0 | SO 01 | 0 | 0 | 0 | 21 | 0 | 0 | 2 |  |  |  | 0 | 0 | 0 | M21_ | SO 01_9_ | SO 01_ | 0 | 0 | 0 | 1318 | 0 | 0 | 0 | P | M21
1257 | 210210164 | Ukončení vodičů v rozváděči do 70 mm2 |  | ks | 8 | 0 | 0 | 0 | 0 |  | 0 |  | 0 | 0 | 0 | 0 | 0 | 0 | 0 | SO 01 | 0 | 0 | 0 | 21 | 0 | 0 | 2 |  |  |  | 0 | 0 | 0 | M21_ | SO 01_9_ | SO 01_ | 0 | 0 | 0 | 1319 | 0 | 0 | 0 | P | M21
1258 | 210210165 | Montáž rozvaděčů oceloplechových do 100kg |  | ks | 6 | 0 | 0 | 0 | 0 |  | 0 |  | 0 | 0 | 0 | 0 | 0 | 0 | 0 | SO 01 | 0 | 0 | 0 | 21 | 0 | 0 | 2 |  |  |  | 0 | 0 | 0 | M21_ | SO 01_9_ | SO 01_ | 0 | 0 | 0 | 1320 | 0 | 0 | 0 | P | M21
1259 | 210210166 | Montáž rozvaděčů skříňových 1 pole |  | ks | 2 | 0 | 0 | 0 | 0 |  | 0 |  | 0 | 0 | 0 | 0 | 0 | 0 | 0 | SO 01 | 0 | 0 | 0 | 21 | 0 | 0 | 2 |  |  |  | 0 | 0 | 0 | M21_ | SO 01_9_ | SO 01_ | 0 | 0 | 0 | 1321 | 0 | 0 | 0 | P | M21
1260 | 210210167 | 1-pól. vypínač (1), pro vícenásobný rámeček, komplet (přístroj + kryt + rámeček), barva bílá, bezšroubové svorky |  | ks | 67 | 0 | 0 | 0 | 0 |  | 0 |  | 0 | 0 | 0 | 0 | 0 | 0 | 0 | SO 01 | 0 | 0 | 0 | 21 | 0 | 0 | 2 |  |  |  | 0 | 0 | 0 | M21_ | SO 01_9_ | SO 01_ | 0 | 0 | 0 | 1322 | 0 | 0 | 0 | P | M21
1261 | 210210168 | Sériový přepínač (5) , pro vícenásobný rámeček, komplet (přístroj + kryt + rámeček), barva bílá, bezšroubové svorky |  | ks | 35 | 0 | 0 | 0 | 0 |  | 0 |  | 0 | 0 | 0 | 0 | 0 | 0 | 0 | SO 01 | 0 | 0 | 0 | 21 | 0 | 0 | 2 |  |  |  | 0 | 0 | 0 | M21_ | SO 01_9_ | SO 01_ | 0 | 0 | 0 | 1323 | 0 | 0 | 0 | P | M21
1262 | 210210169 | Střídavý přepínač (6), pro vícenásobný rámeček, komplet (přístroj + kryt + rámeček), barva bílá, bezšroubové svorky |  | ks | 20 | 0 | 0 | 0 | 0 |  | 0 |  | 0 | 0 | 0 | 0 | 0 | 0 | 0 | SO 01 | 0 | 0 | 0 | 21 | 0 | 0 | 2 |  |  |  | 0 | 0 | 0 | M21_ | SO 01_9_ | SO 01_ | 0 | 0 | 0 | 1324 | 0 | 0 | 0 | P | M21
1263 | 210210170 | Přepínač dvojitý střídavý (6+1, 6+6), pro vícenásobný rámeček, komplet (přístroj + kryt + rámeček), barva bílá, bezšroubové svorky |  | ks | 1 | 0 | 0 | 0 | 0 |  | 0 |  | 0 | 0 | 0 | 0 | 0 | 0 | 0 | SO 01 | 0 | 0 | 0 | 21 | 0 | 0 | 2 |  |  |  | 0 | 0 | 0 | M21_ | SO 01_9_ | SO 01_ | 0 | 0 | 0 | 1325 | 0 | 0 | 0 | P | M21
1264 | 210210171 | Ovládač zapínací (1/0), pro vícenásobný rámeček, komplet (přístroj + kryt + rámeček), barva bílá, bezšroubové svorky |  | ks | 50 | 0 | 0 | 0 | 0 |  | 0 |  | 0 | 0 | 0 | 0 | 0 | 0 | 0 | SO 01 | 0 | 0 | 0 | 21 | 0 | 0 | 2 |  |  |  | 0 | 0 | 0 | M21_ | SO 01_9_ | SO 01_ | 0 | 0 | 0 | 1326 | 0 | 0 | 0 | P | M21
1265 | 210210172 | Spínač jednopólový (1), IP54 |  | ks | 9 | 0 | 0 | 0 | 0 |  | 0 |  | 0 | 0 | 0 | 0 | 0 | 0 | 0 | SO 01 | 0 | 0 | 0 | 21 | 0 | 0 | 2 |  |  |  | 0 | 0 | 0 | M21_ | SO 01_9_ | SO 01_ | 0 | 0 | 0 | 1327 | 0 | 0 | 0 | P | M21
1266 | 210210173 | Přepínač sériový (5), IP54 |  | ks | 1 | 0 | 0 | 0 | 0 |  | 0 |  | 0 | 0 | 0 | 0 | 0 | 0 | 0 | SO 01 | 0 | 0 | 0 | 21 | 0 | 0 | 2 |  |  |  | 0 | 0 | 0 | M21_ | SO 01_9_ | SO 01_ | 0 | 0 | 0 | 1328 | 0 | 0 | 0 | P | M21
1267 | 210210174 | Spínač páčkový zapštěný, barva bílá, 16A |  | ks | 1 | 0 | 0 | 0 | 0 |  | 0 |  | 0 | 0 | 0 | 0 | 0 | 0 | 0 | SO 01 | 0 | 0 | 0 | 21 | 0 | 0 | 2 |  |  |  | 0 | 0 | 0 | M21_ | SO 01_9_ | SO 01_ | 0 | 0 | 0 | 1329 | 0 | 0 | 0 | P | M21
1268 | 210210175 | Spínač páčkový zapštěný, barva bílá, 32A |  | ks | 1 | 0 | 0 | 0 | 0 |  | 0 |  | 0 | 0 | 0 | 0 | 0 | 0 | 0 | SO 01 | 0 | 0 | 0 | 21 | 0 | 0 | 2 |  |  |  | 0 | 0 | 0 | M21_ | SO 01_9_ | SO 01_ | 0 | 0 | 0 | 1330 | 0 | 0 | 0 | P | M21
1269 | 210210176 | Zásuvka jednonásobná, řazení 2P+PE, pro vícenásobný rámeček, bezšroubové svorky, barva bílá |  | ks | 392 | 0 | 0 | 0 | 0 |  | 0 |  | 0 | 0 | 0 | 0 | 0 | 0 | 0 | SO 01 | 0 | 0 | 0 | 21 | 0 | 0 | 2 |  |  |  | 0 | 0 | 0 | M21_ | SO 01_9_ | SO 01_ | 0 | 0 | 0 | 1331 | 0 | 0 | 0 | P | M21
1270 | 210210177 | Zásuvka jednonásobná, řazení 2P+PE, pro vícenásobný rámeček, bezšroubové svorky, barva bílá, ochrana před přepětím |  | ks | 40 | 0 | 0 | 0 | 0 |  | 0 |  | 0 | 0 | 0 | 0 | 0 | 0 | 0 | SO 01 | 0 | 0 | 0 | 21 | 0 | 0 | 2 |  |  |  | 0 | 0 | 0 | M21_ | SO 01_9_ | SO 01_ | 0 | 0 | 0 | 1332 | 0 | 0 | 0 | P | M21
1271 | 210210178 | Zásuvka jednonásobná, IP54, bílá |  | ks | 17 | 0 | 0 | 0 | 0 |  | 0 |  | 0 | 0 | 0 | 0 | 0 | 0 | 0 | SO 01 | 0 | 0 | 0 | 21 | 0 | 0 | 2 |  |  |  | 0 | 0 | 0 | M21_ | SO 01_9_ | SO 01_ | 0 | 0 | 0 | 1333 | 0 | 0 | 0 | P | M21
1272 | 210210179 | Zásuvka prům. 16A, 3P+N+PE, nástěnná IP44 |  | ks | 1 | 0 | 0 | 0 | 0 |  | 0 |  | 0 | 0 | 0 | 0 | 0 | 0 | 0 | SO 01 | 0 | 0 | 0 | 21 | 0 | 0 | 2 |  |  |  | 0 | 0 | 0 | M21_ | SO 01_9_ | SO 01_ | 0 | 0 | 0 | 1334 | 0 | 0 | 0 | P | M21
1273 | 210210180 | Zásuvka 45x45 s ochranným kolíkem, bílá |  | ks | 6 | 0 | 0 | 0 | 0 |  | 0 |  | 0 | 0 | 0 | 0 | 0 | 0 | 0 | SO 01 | 0 | 0 | 0 | 21 | 0 | 0 | 2 |  |  |  | 0 | 0 | 0 | M21_ | SO 01_9_ | SO 01_ | 0 | 0 | 0 | 1335 | 0 | 0 | 0 | P | M21
1274 | 210210181 | Tlačítkový hlásič požáru; pod omítku; 250V/2A, skleněný kryt, SCAME - 676.25100 |  | ks | 2 | 0 | 0 | 0 | 0 |  | 0 |  | 0 | 0 | 0 | 0 | 0 | 0 | 0 | SO 01 | 0 | 0 | 0 | 21 | 0 | 0 | 2 |  |  |  | 0 | 0 | 0 | M21_ | SO 01_9_ | SO 01_ | 0 | 0 | 0 | 1336 | 0 | 0 | 0 | P | M21
1275 | 210210182 | Svorka pro vyrovnání potenciálu dvojnásobná, zapuštěná, včetně rámečku - ABB 2CKA002495A0059 |  | ks | 40 | 0 | 0 | 0 | 0 |  | 0 |  | 0 | 0 | 0 | 0 | 0 | 0 | 0 | SO 01 | 0 | 0 | 0 | 21 | 0 | 0 | 2 |  |  |  | 0 | 0 | 0 | M21_ | SO 01_9_ | SO 01_ | 0 | 0 | 0 | 1337 | 0 | 0 | 0 | P | M21
1276 | 210210183 | Sada pro nouzovou signalizaci, pro přivolání pomoci tělesně postiženým osobám - ABB 3280B-C10001 B |  | ks | 4 | 0 | 0 | 0 | 0 |  | 0 |  | 0 | 0 | 0 | 0 | 0 | 0 | 0 | SO 01 | 0 | 0 | 0 | 21 | 0 | 0 | 2 |  |  |  | 0 | 0 | 0 | M21_ | SO 01_9_ | SO 01_ | 0 | 0 | 0 | 1338 | 0 | 0 | 0 | P | M21
1277 | 210210184 | Rozhraní tlačítkové 1-násobné, zapuštěné, sběrnicové, včetně krytu a rámečku - ABB 2CKA006220A0117 |  | ks | 29 | 0 | 0 | 0 | 0 |  | 0 |  | 0 | 0 | 0 | 0 | 0 | 0 | 0 | SO 01 | 0 | 0 | 0 | 21 | 0 | 0 | 2 |  |  |  | 0 | 0 | 0 | M21_ | SO 01_9_ | SO 01_ | 0 | 0 | 0 | 1339 | 0 | 0 | 0 | P | M21
1278 | 210210185 | Modul systémový 2.0, nástěnný - ABB 2CKA006200A0155 |  | ks | 1 | 0 | 0 | 0 | 0 |  | 0 |  | 0 | 0 | 0 | 0 | 0 | 0 | 0 | SO 01 | 0 | 0 | 0 | 21 | 0 | 0 | 2 |  |  |  | 0 | 0 | 0 | M21_ | SO 01_9_ | SO 01_ | 0 | 0 | 0 | 1340 | 0 | 0 | 0 | P | M21
1279 | 210210186 | Venkovní meteorologická stanice, sběrnicová - ABB 2CKA006220A0390 |  | ks | 1 | 0 | 0 | 0 | 0 |  | 0 |  | 0 | 0 | 0 | 0 | 0 | 0 | 0 | SO 01 | 0 | 0 | 0 | 21 | 0 | 0 | 2 |  |  |  | 0 | 0 | 0 | M21_ | SO 01_9_ | SO 01_ | 0 | 0 | 0 | 1341 | 0 | 0 | 0 | P | M21
1280 | 210210187 | Stropní pohybový detektor, vestavný, dosah O8, B.E.G BL2 |  | ks | 8 | 0 | 0 | 0 | 0 |  | 0 |  | 0 | 0 | 0 | 0 | 0 | 0 | 0 | SO 01 | 0 | 0 | 0 | 21 | 0 | 0 | 2 |  |  |  | 0 | 0 | 0 | M21_ | SO 01_9_ | SO 01_ | 0 | 0 | 0 | 1342 | 0 | 0 | 0 | P | M21
1281 | 210210188 | Venkovní pohybový detektor, IP44, 180°, dosah 10m křížem, B.E.G LC-Mini 180 |  | ks | 6 | 0 | 0 | 0 | 0 |  | 0 |  | 0 | 0 | 0 | 0 | 0 | 0 | 0 | SO 01 | 0 | 0 | 0 | 21 | 0 | 0 | 2 |  |  |  | 0 | 0 | 0 | M21_ | SO 01_9_ | SO 01_ | 0 | 0 | 0 | 1343 | 0 | 0 | 0 | P | M21
1282 | 210210189 | Svítidlo vestavné "A2", kruhové 240mm, Al, opálový kryt, 15W, 1500lm, 3000K, IP43, bílá, včetně zdrojů a recyklačního poplatku |  | ks | 32 | 0 | 0 | 0 | 0 |  | 0 |  | 0 | 0 | 0 | 0 | 0 | 0 | 0 | SO 01 | 0 | 0 | 0 | 21 | 0 | 0 | 2 |  |  |  | 0 | 0 | 0 | M21_ | SO 01_9_ | SO 01_ | 0 | 0 | 0 | 1344 | 0 | 0 | 0 | P | M21
1283 | 210210190 | Svítidlo vestavné "A3", kruhové 240mm, Al, opálový kryt, 20W, 2000lm, 3000K, IP43, bílá, včetně zdrojů a recyklačního poplatku |  | ks | 14 | 0 | 0 | 0 | 0 |  | 0 |  | 0 | 0 | 0 | 0 | 0 | 0 | 0 | SO 01 | 0 | 0 | 0 | 21 | 0 | 0 | 2 |  |  |  | 0 | 0 | 0 | M21_ | SO 01_9_ | SO 01_ | 0 | 0 | 0 | 1345 | 0 | 0 | 0 | P | M21
1284 | 210210191 | Svítidlo přisazené "B", kruhové 190mm, nanoprizma, 19W, 1950lm, 3000K, včetně zdrojů a recyklačního poplatku |  | ks | 9 | 0 | 0 | 0 | 0 |  | 0 |  | 0 | 0 | 0 | 0 | 0 | 0 | 0 | SO 01 | 0 | 0 | 0 | 21 | 0 | 0 | 2 |  |  |  | 0 | 0 | 0 | M21_ | SO 01_9_ | SO 01_ | 0 | 0 | 0 | 1346 | 0 | 0 | 0 | P | M21
1285 | 210210192 | Svítidlo vestavné "C", 296x296mm, mikroprizma, 17W, 1800lm, 3000K, včetně zdrojů a recyklačního poplatku |  | ks | 5 | 0 | 0 | 0 | 0 |  | 0 |  | 0 | 0 | 0 | 0 | 0 | 0 | 0 | SO 01 | 0 | 0 | 0 | 21 | 0 | 0 | 2 |  |  |  | 0 | 0 | 0 | M21_ | SO 01_9_ | SO 01_ | 0 | 0 | 0 | 1347 | 0 | 0 | 0 | P | M21
1286 | 210210193 | Svítidlo vestavné "D1", modul 600, prizma, 15W, 1950lm, 3000K, včetně zdrojů a recyklačního poplatku |  | ks | 45 | 0 | 0 | 0 | 0 |  | 0 |  | 0 | 0 | 0 | 0 | 0 | 0 | 0 | SO 01 | 0 | 0 | 0 | 21 | 0 | 0 | 2 |  |  |  | 0 | 0 | 0 | M21_ | SO 01_9_ | SO 01_ | 0 | 0 | 0 | 1348 | 0 | 0 | 0 | P | M21
1287 | 210210194 | Svítidlo vestavné "D2", modul 600, opál, 23W, 3100lm, 3000K, včetně zdrojů a recyklačního poplatku |  | ks | 33 | 0 | 0 | 0 | 0 |  | 0 |  | 0 | 0 | 0 | 0 | 0 | 0 | 0 | SO 01 | 0 | 0 | 0 | 21 | 0 | 0 | 2 |  |  |  | 0 | 0 | 0 | M21_ | SO 01_9_ | SO 01_ | 0 | 0 | 0 | 1349 | 0 | 0 | 0 | P | M21
1288 | 210210195 | Svítidlo vestavné "E1", modul 600, nanoprizma, 34W, 4100lm, 3000K, včetně zdrojů a recyklačního poplatku |  | ks | 34 | 0 | 0 | 0 | 0 |  | 0 |  | 0 | 0 | 0 | 0 | 0 | 0 | 0 | SO 01 | 0 | 0 | 0 | 21 | 0 | 0 | 2 |  |  |  | 0 | 0 | 0 | M21_ | SO 01_9_ | SO 01_ | 0 | 0 | 0 | 1350 | 0 | 0 | 0 | P | M21
1289 | 210210196 | Svítidlo vestavné "E2", modul 600, nanoprizma, 52W, 5800lm, 3000K, včetně zdrojů a recyklačního poplatku |  | ks | 39 | 0 | 0 | 0 | 0 |  | 0 |  | 0 | 0 | 0 | 0 | 0 | 0 | 0 | SO 01 | 0 | 0 | 0 | 21 | 0 | 0 | 2 |  |  |  | 0 | 0 | 0 | M21_ | SO 01_9_ | SO 01_ | 0 | 0 | 0 | 1351 | 0 | 0 | 0 | P | M21
1290 | 210210197 | Svítidlo vestavné "H", modul 600 obdélní, nanoprizma, 70W, 8500lm, 4000K, včetně zdrojů a recyklačního poplatku |  | ks | 6 | 0 | 0 | 0 | 0 |  | 0 |  | 0 | 0 | 0 | 0 | 0 | 0 | 0 | SO 01 | 0 | 0 | 0 | 21 | 0 | 0 | 2 |  |  |  | 0 | 0 | 0 | M21_ | SO 01_9_ | SO 01_ | 0 | 0 | 0 | 1352 | 0 | 0 | 0 | P | M21
1291 | 210210198 | Svítidlo přisazené "K", 600mm, opál, 20W, 2500lm, 3000K, včetně zdrojů a recyklačního poplatku |  | ks | 14 | 0 | 0 | 0 | 0 |  | 0 |  | 0 | 0 | 0 | 0 | 0 | 0 | 0 | SO 01 | 0 | 0 | 0 | 21 | 0 | 0 | 2 |  |  |  | 0 | 0 | 0 | M21_ | SO 01_9_ | SO 01_ | 0 | 0 | 0 | 1353 | 0 | 0 | 0 | P | M21
1292 | 210210199 | Svítidlo průmyslové zářivkové "O", 1x18W, včetně zdrojů a recyklačního poplatku |  | ks | 4 | 0 | 0 | 0 | 0 |  | 0 |  | 0 | 0 | 0 | 0 | 0 | 0 | 0 | SO 01 | 0 | 0 | 0 | 21 | 0 | 0 | 2 |  |  |  | 0 | 0 | 0 | M21_ | SO 01_9_ | SO 01_ | 0 | 0 | 0 | 1354 | 0 | 0 | 0 | P | M21
1293 | 210210200 | Svítidlo průmyslové zářivkové "P", 1x36W, včetně zdrojů a recyklačního poplatku |  | ks | 25 | 0 | 0 | 0 | 0 |  | 0 |  | 0 | 0 | 0 | 0 | 0 | 0 | 0 | SO 01 | 0 | 0 | 0 | 21 | 0 | 0 | 2 |  |  |  | 0 | 0 | 0 | M21_ | SO 01_9_ | SO 01_ | 0 | 0 | 0 | 1355 | 0 | 0 | 0 | P | M21
1294 | 210210201 | Svítidlo průmyslové zářivkové "P2", 2x36W, včetně zdrojů a recyklačního poplatku |  | ks | 3 | 0 | 0 | 0 | 0 |  | 0 |  | 0 | 0 | 0 | 0 | 0 | 0 | 0 | SO 01 | 0 | 0 | 0 | 21 | 0 | 0 | 2 |  |  |  | 0 | 0 | 0 | M21_ | SO 01_9_ | SO 01_ | 0 | 0 | 0 | 1356 | 0 | 0 | 0 | P | M21
1295 | 210210202 | Svítidlo přisazené "V", kruhové 285mm, opál, 14W, 1400lm, 3000K, včetně zdrojů a recyklačního poplatku |  | ks | 17 | 0 | 0 | 0 | 0 |  | 0 |  | 0 | 0 | 0 | 0 | 0 | 0 | 0 | SO 01 | 0 | 0 | 0 | 21 | 0 | 0 | 2 |  |  |  | 0 | 0 | 0 | M21_ | SO 01_9_ | SO 01_ | 0 | 0 | 0 | 1357 | 0 | 0 | 0 | P | M21
1296 | 210210203 | Konstrukční profil pro LED pásky Wirelli TEKNIK, délka 2m |  | ks | 8 | 0 | 0 | 0 | 0 |  | 0 |  | 0 | 0 | 0 | 0 | 0 | 0 | 0 | SO 01 | 0 | 0 | 0 | 21 | 0 | 0 | 2 |  |  |  | 0 | 0 | 0 | M21_ | SO 01_9_ | SO 01_ | 0 | 0 | 0 | 1358 | 0 | 0 | 0 | P | M21
1297 | 210210204 | LED profil Wirelli LIPOD, délka 2m, včetně mléčného difuzoru HS22 a příslušenství |  | ks | 8 | 0 | 0 | 0 | 0 |  | 0 |  | 0 | 0 | 0 | 0 | 0 | 0 | 0 | SO 01 | 0 | 0 | 0 | 21 | 0 | 0 | 2 |  |  |  | 0 | 0 | 0 | M21_ | SO 01_9_ | SO 01_ | 0 | 0 | 0 | 1359 | 0 | 0 | 0 | P | M21
1298 | 210210205 | LED pásek Wirelli 12V, 14,4W, teplá bílá |  | m | 14 | 0 | 0 | 0 | 0 |  | 0 |  | 0 | 0 | 0 | 0 | 0 | 0 | 0 | SO 01 | 0 | 0 | 0 | 21 | 0 | 0 | 2 |  |  |  | 0 | 0 | 0 | M21_ | SO 01_9_ | SO 01_ | 0 | 0 | 0 | 1360 | 0 | 0 | 0 | P | M21
1299 | 210210206 | Napájecí zdroj LED 12V, vnitřní, 50W |  | ks | 8 | 0 | 0 | 0 | 0 |  | 0 |  | 0 | 0 | 0 | 0 | 0 | 0 | 0 | SO 01 | 0 | 0 | 0 | 21 | 0 | 0 | 2 |  |  |  | 0 | 0 | 0 | M21_ | SO 01_9_ | SO 01_ | 0 | 0 | 0 | 1361 | 0 | 0 | 0 | P | M21
1300 | 210210207 | Svítidlo nouzové LED "N1", centrální baterie, 2W, bílé, piktogram, včetně recykl. poplatků |  | ks | 19 | 0 | 0 | 0 | 0 |  | 0 |  | 0 | 0 | 0 | 0 | 0 | 0 | 0 | SO 01 | 0 | 0 | 0 | 21 | 0 | 0 | 2 |  |  |  | 0 | 0 | 0 | M21_ | SO 01_9_ | SO 01_ | 0 | 0 | 0 | 1362 | 0 | 0 | 0 | P | M21
1301 | 210210208 | Svítidlo nouzové LED "N2", vestavné, centrální baterie, 3W, včetně recykl. poplatků |  | ks | 17 | 0 | 0 | 0 | 0 |  | 0 |  | 0 | 0 | 0 | 0 | 0 | 0 | 0 | SO 01 | 0 | 0 | 0 | 21 | 0 | 0 | 2 |  |  |  | 0 | 0 | 0 | M21_ | SO 01_9_ | SO 01_ | 0 | 0 | 0 | 1363 | 0 | 0 | 0 | P | M21
1302 | 210210209 | Svítidlo nouzové LED "N4", centrální baterie, 2W, včetně recykl. poplatků |  | ks | 6 | 0 | 0 | 0 | 0 |  | 0 |  | 0 | 0 | 0 | 0 | 0 | 0 | 0 | SO 01 | 0 | 0 | 0 | 21 | 0 | 0 | 2 |  |  |  | 0 | 0 | 0 | M21_ | SO 01_9_ | SO 01_ | 0 | 0 | 0 | 1364 | 0 | 0 | 0 | P | M21
1303 | 210210210 | Zemnící pásek pozinkovaný FeZn 30x4, v zemi |  | m | 130 | 0 | 0 | 0 | 0 |  | 0 |  | 0 | 0 | 0 | 0 | 0 | 0 | 0 | SO 01 | 0 | 0 | 0 | 21 | 0 | 0 | 2 |  |  |  | 0 | 0 | 0 | M21_ | SO 01_9_ | SO 01_ | 0 | 0 | 0 | 1365 | 0 | 0 | 0 | P | M21
1304 | 210210211 | Zemnící drát pozinkovaný FeZn O10, v zemi |  | m | 30 | 0 | 0 | 0 | 0 |  | 0 |  | 0 | 0 | 0 | 0 | 0 | 0 | 0 | SO 01 | 0 | 0 | 0 | 21 | 0 | 0 | 2 |  |  |  | 0 | 0 | 0 | M21_ | SO 01_9_ | SO 01_ | 0 | 0 | 0 | 1366 | 0 | 0 | 0 | P | M21
1305 | 210210212 | Drát AlMgSi O8, montáž bez podpěr |  | m | 160 | 0 | 0 | 0 | 0 |  | 0 |  | 0 | 0 | 0 | 0 | 0 | 0 | 0 | SO 01 | 0 | 0 | 0 | 21 | 0 | 0 | 2 |  |  |  | 0 | 0 | 0 | M21_ | SO 01_9_ | SO 01_ | 0 | 0 | 0 | 1367 | 0 | 0 | 0 | P | M21
1306 | 210210213 | Drát AlMgSi O8, s PVC izolací, montáž bez podpěr |  | m | 150 | 0 | 0 | 0 | 0 |  | 0 |  | 0 | 0 | 0 | 0 | 0 | 0 | 0 | SO 01 | 0 | 0 | 0 | 21 | 0 | 0 | 2 |  |  |  | 0 | 0 | 0 | M21_ | SO 01_9_ | SO 01_ | 0 | 0 | 0 | 1368 | 0 | 0 | 0 | P | M21
1307 | 210210214 | Svorka univerzální SU |  | ks | 88 | 0 | 0 | 0 | 0 |  | 0 |  | 0 | 0 | 0 | 0 | 0 | 0 | 0 | SO 01 | 0 | 0 | 0 | 21 | 0 | 0 | 2 |  |  |  | 0 | 0 | 0 | M21_ | SO 01_9_ | SO 01_ | 0 | 0 | 0 | 1369 | 0 | 0 | 0 | P | M21
1308 | 210210215 | Svorka na falcovou krytinu SUF |  | ks | 50 | 0 | 0 | 0 | 0 |  | 0 |  | 0 | 0 | 0 | 0 | 0 | 0 | 0 | SO 01 | 0 | 0 | 0 | 21 | 0 | 0 | 2 |  |  |  | 0 | 0 | 0 | M21_ | SO 01_9_ | SO 01_ | 0 | 0 | 0 | 1370 | 0 | 0 | 0 | P | M21
1309 | 210210216 | Svorka zkušební SZc |  | ks | 13 | 0 | 0 | 0 | 0 |  | 0 |  | 0 | 0 | 0 | 0 | 0 | 0 | 0 | SO 01 | 0 | 0 | 0 | 21 | 0 | 0 | 2 |  |  |  | 0 | 0 | 0 | M21_ | SO 01_9_ | SO 01_ | 0 | 0 | 0 | 1371 | 0 | 0 | 0 | P | M21
1310 | 210210217 | Svorka páska - drát SR 3a |  | ks | 34 | 0 | 0 | 0 | 0 |  | 0 |  | 0 | 0 | 0 | 0 | 0 | 0 | 0 | SO 01 | 0 | 0 | 0 | 21 | 0 | 0 | 2 |  |  |  | 0 | 0 | 0 | M21_ | SO 01_9_ | SO 01_ | 0 | 0 | 0 | 1372 | 0 | 0 | 0 | P | M21
1311 | 210210218 | Svorka páska - páska SR 2a |  | ks | 4 | 0 | 0 | 0 | 0 |  | 0 |  | 0 | 0 | 0 | 0 | 0 | 0 | 0 | SO 01 | 0 | 0 | 0 | 21 | 0 | 0 | 2 |  |  |  | 0 | 0 | 0 | M21_ | SO 01_9_ | SO 01_ | 0 | 0 | 0 | 1373 | 0 | 0 | 0 | P | M21
1312 | 210210219 | Svorka k jímací tyči SJ 1b |  | ks | 3 | 0 | 0 | 0 | 0 |  | 0 |  | 0 | 0 | 0 | 0 | 0 | 0 | 0 | SO 01 | 0 | 0 | 0 | 21 | 0 | 0 | 2 |  |  |  | 0 | 0 | 0 | M21_ | SO 01_9_ | SO 01_ | 0 | 0 | 0 | 1374 | 0 | 0 | 0 | P | M21
1313 | 210210220 | Svorka na okapové žlaby Soc |  | ks | 11 | 0 | 0 | 0 | 0 |  | 0 |  | 0 | 0 | 0 | 0 | 0 | 0 | 0 | SO 01 | 0 | 0 | 0 | 21 | 0 | 0 | 2 |  |  |  | 0 | 0 | 0 | M21_ | SO 01_9_ | SO 01_ | 0 | 0 | 0 | 1375 | 0 | 0 | 0 | P | M21
1314 | 210210221 | Svorka na potrubí ST3 |  | ks | 15 | 0 | 0 | 0 | 0 |  | 0 |  | 0 | 0 | 0 | 0 | 0 | 0 | 0 | SO 01 | 0 | 0 | 0 | 21 | 0 | 0 | 2 |  |  |  | 0 | 0 | 0 | M21_ | SO 01_9_ | SO 01_ | 0 | 0 | 0 | 1376 | 0 | 0 | 0 | P | M21
1315 | 210210222 | Podstavec betonový PB19 |  | ks | 3 | 0 | 0 | 0 | 0 |  | 0 |  | 0 | 0 | 0 | 0 | 0 | 0 | 0 | SO 01 | 0 | 0 | 0 | 21 | 0 | 0 | 2 |  |  |  | 0 | 0 | 0 | M21_ | SO 01_9_ | SO 01_ | 0 | 0 | 0 | 1377 | 0 | 0 | 0 | P | M21
1316 | 210210223 | Podpěra vedení na ploché střechy PV 21c |  | ks | 25 | 0 | 0 | 0 | 0 |  | 0 |  | 0 | 0 | 0 | 0 | 0 | 0 | 0 | SO 01 | 0 | 0 | 0 | 21 | 0 | 0 | 2 |  |  |  | 0 | 0 | 0 | M21_ | SO 01_9_ | SO 01_ | 0 | 0 | 0 | 1378 | 0 | 0 | 0 | P | M21
1317 | 210210224 | Podpěra vedení na plechové střechy PV 23 |  | ks | 100 | 0 | 0 | 0 | 0 |  | 0 |  | 0 | 0 | 0 | 0 | 0 | 0 | 0 | SO 01 | 0 | 0 | 0 | 21 | 0 | 0 | 2 |  |  |  | 0 | 0 | 0 | M21_ | SO 01_9_ | SO 01_ | 0 | 0 | 0 | 1379 | 0 | 0 | 0 | P | M21
1318 | 210210225 | Podpěra vedení do zdiva, na hmoždinku, délka 50mm |  | ks | 270 | 0 | 0 | 0 | 0 |  | 0 |  | 0 | 0 | 0 | 0 | 0 | 0 | 0 | SO 01 | 0 | 0 | 0 | 21 | 0 | 0 | 2 |  |  |  | 0 | 0 | 0 | M21_ | SO 01_9_ | SO 01_ | 0 | 0 | 0 | 1380 | 0 | 0 | 0 | P | M21
1319 | 210210226 | Tvarování prvků |  | ks | 40 | 0 | 0 | 0 | 0 |  | 0 |  | 0 | 0 | 0 | 0 | 0 | 0 | 0 | SO 01 | 0 | 0 | 0 | 21 | 0 | 0 | 2 |  |  |  | 0 | 0 | 0 | M21_ | SO 01_9_ | SO 01_ | 0 | 0 | 0 | 1381 | 0 | 0 | 0 | P | M21
1320 | 210210227 | Jímací tyč délky 2m, JR 2 18/10 AlMgSi |  | ks | 1 | 0 | 0 | 0 | 0 |  | 0 |  | 0 | 0 | 0 | 0 | 0 | 0 | 0 | SO 01 | 0 | 0 | 0 | 21 | 0 | 0 | 2 |  |  |  | 0 | 0 | 0 | M21_ | SO 01_9_ | SO 01_ | 0 | 0 | 0 | 1382 | 0 | 0 | 0 | P | M21
1321 | 210210228 | Jímací tyč délky 3m, JR 3 18/10 AlMgSi |  | ks | 2 | 0 | 0 | 0 | 0 |  | 0 |  | 0 | 0 | 0 | 0 | 0 | 0 | 0 | SO 01 | 0 | 0 | 0 | 21 | 0 | 0 | 2 |  |  |  | 0 | 0 | 0 | M21_ | SO 01_9_ | SO 01_ | 0 | 0 | 0 | 1383 | 0 | 0 | 0 | P | M21
1322 | 210210229 | Pásek uzemňovací Cu - 10m, 0,3x15mm |  | ks | 5 | 0 | 0 | 0 | 0 |  | 0 |  | 0 | 0 | 0 | 0 | 0 | 0 | 0 | SO 01 | 0 | 0 | 0 | 21 | 0 | 0 | 2 |  |  |  | 0 | 0 | 0 | M21_ | SO 01_9_ | SO 01_ | 0 | 0 | 0 | 1384 | 0 | 0 | 0 | P | M21
1323 | 210210230 | Zemnící svorka ZSA 16, pro zemnící pásek |  | ks | 10 | 0 | 0 | 0 | 0 |  | 0 |  | 0 | 0 | 0 | 0 | 0 | 0 | 0 | SO 01 | 0 | 0 | 0 | 21 | 0 | 0 | 2 |  |  |  | 0 | 0 | 0 | M21_ | SO 01_9_ | SO 01_ | 0 | 0 | 0 | 1385 | 0 | 0 | 0 | P | M21
1324 | 210210231 | Krabice pro zkušební svorku, do země |  | ks | 13 | 0 | 0 | 0 | 0 |  | 0 |  | 0 | 0 | 0 | 0 | 0 | 0 | 0 | SO 01 | 0 | 0 | 0 | 21 | 0 | 0 | 2 |  |  |  | 0 | 0 | 0 | M21_ | SO 01_9_ | SO 01_ | 0 | 0 | 0 | 1386 | 0 | 0 | 0 | P | M21
1325 | 210210232 | Montáž a zap. ventilátorů, apod |  | ks | 40 | 0 | 0 | 0 | 0 |  | 0 |  | 0 | 0 | 0 | 0 | 0 | 0 | 0 | SO 01 | 0 | 0 | 0 | 21 | 0 | 0 | 2 |  |  |  | 0 | 0 | 0 | M21_ | SO 01_9_ | SO 01_ | 0 | 0 | 0 | 1387 | 0 | 0 | 0 | P | M21
1326 | 210210233 | Celková prohlídka a vyhotovení revizní zprávy pro objem prací přes 500 do 1000 tis. Kč |  | ks | 1 | 0 | 0 | 0 | 0 |  | 0 |  | 0 | 0 | 0 | 0 | 0 | 0 | 0 | SO 01 | 0 | 0 | 0 | 21 | 0 | 0 | 2 |  |  |  | 0 | 0 | 0 | M21_ | SO 01_9_ | SO 01_ | 0 | 0 | 0 | 1388 | 0 | 0 | 0 | P | M21
1327 | 210210234 | Příplatek k revizi za každých dalších 500 tis. Kč |  | ks | 2 | 0 | 0 | 0 | 0 |  | 0 |  | 0 | 0 | 0 | 0 | 0 | 0 | 0 | SO 01 | 0 | 0 | 0 | 21 | 0 | 0 | 2 |  |  |  | 0 | 0 | 0 | M21_ | SO 01_9_ | SO 01_ | 0 | 0 | 0 | 1389 | 0 | 0 | 0 | P | M21
1328 | 210210235 | Měření zemního odporu zemnící sítě délky pásku přes 100 do 200m |  | ks | 1 | 0 | 0 | 0 | 0 |  | 0 |  | 0 | 0 | 0 | 0 | 0 | 0 | 0 | SO 01 | 0 | 0 | 0 | 21 | 0 | 0 | 2 |  |  |  | 0 | 0 | 0 | M21_ | SO 01_9_ | SO 01_ | 0 | 0 | 0 | 1390 | 0 | 0 | 0 | P | M21
1329 | 210210236 | Demontáž stávajících rozvodů, včetně odvozu na skládku |  | ks | 1 | 0 | 0 | 0 | 0 |  | 0 |  | 0 | 0 | 0 | 0 | 0 | 0 | 0 | SO 01 | 0 | 0 | 0 | 21 | 0 | 0 | 2 |  |  |  | 0 | 0 | 0 | M21_ | SO 01_9_ | SO 01_ | 0 | 0 | 0 | 1391 | 0 | 0 | 0 | P | M21
1330 | 210210237 | Úprav kabelových tras vynucených přeložkou kolektoru |  | hod | 10 | 0 | 0 | 0 | 0 |  | 0 |  | 0 | 0 | 0 | 0 | 0 | 0 | 0 | SO 01 | 0 | 0 | 0 | 21 | 0 | 0 | 2 |  |  |  | 0 | 0 | 0 | M21_ | SO 01_9_ | SO 01_ | 0 | 0 | 0 | 1392 | 0 | 0 | 0 | P | M21
1331 | 210210238 | Vybourání otvoru ve zdivu cihelném, plochy do 0,0225m2 a tloušťky přes 15 do 30 cm |  | ks | 70 | 0 | 0 | 0 | 0 |  | 0 |  | 0 | 0 | 0 | 0 | 0 | 0 | 0 | SO 01 | 0 | 0 | 0 | 21 | 0 | 0 | 2 |  |  |  | 0 | 0 | 0 | M21_ | SO 01_9_ | SO 01_ | 0 | 0 | 0 | 1393 | 0 | 0 | 0 | P | M21
1332 | 210210239 | Vybourání otvoru ve zdivu cihelném, plochy do 0,0225m2 a tloušťky přes 45 do 60 cm |  | ks | 30 | 0 | 0 | 0 | 0 |  | 0 |  | 0 | 0 | 0 | 0 | 0 | 0 | 0 | SO 01 | 0 | 0 | 0 | 21 | 0 | 0 | 2 |  |  |  | 0 | 0 | 0 | M21_ | SO 01_9_ | SO 01_ | 0 | 0 | 0 | 1394 | 0 | 0 | 0 | P | M21
1333 | 210210240 | Vysekání kapes nebo výklenků ve zdivu pro osazení krabic, velikosti 10x10x8cm |  | ks | 696 | 0 | 0 | 0 | 0 |  | 0 |  | 0 | 0 | 0 | 0 | 0 | 0 | 0 | SO 01 | 0 | 0 | 0 | 21 | 0 | 0 | 2 |  |  |  | 0 | 0 | 0 | M21_ | SO 01_9_ | SO 01_ | 0 | 0 | 0 | 1395 | 0 | 0 | 0 | P | M21
1334 | 210210241 | Vysekání kapes nebo výklenků ve zdivu pro osazení krabic, plochy do 0,1m2 a hloubky do 15cm |  | ks | 5 | 0 | 0 | 0 | 0 |  | 0 |  | 0 | 0 | 0 | 0 | 0 | 0 | 0 | SO 01 | 0 | 0 | 0 | 21 | 0 | 0 | 2 |  |  |  | 0 | 0 | 0 | M21_ | SO 01_9_ | SO 01_ | 0 | 0 | 0 | 1396 | 0 | 0 | 0 | P | M21
1335 | 210210242 | Vysekání kapes nebo výklenků ve zdivu pro osazení krabic, plochy přes 0,16 do 0,25m2 a hloubky přes 15 do 30cm |  | ks | 16 | 0 | 0 | 0 | 0 |  | 0 |  | 0 | 0 | 0 | 0 | 0 | 0 | 0 | SO 01 | 0 | 0 | 0 | 21 | 0 | 0 | 2 |  |  |  | 0 | 0 | 0 | M21_ | SO 01_9_ | SO 01_ | 0 | 0 | 0 | 1397 | 0 | 0 | 0 | P | M21
1336 | 210210243 | Vysekání rýh pro montáž trubek a kabelů v cihelných zdech, hloubky přes 3 do 5cm a šířky do 5cm |  | m | 1500 | 0 | 0 | 0 | 0 |  | 0 |  | 0 | 0 | 0 | 0 | 0 | 0 | 0 | SO 01 | 0 | 0 | 0 | 21 | 0 | 0 | 2 |  |  |  | 0 | 0 | 0 | M21_ | SO 01_9_ | SO 01_ | 0 | 0 | 0 | 1398 | 0 | 0 | 0 | P | M21
1337 | 210210244 | Zhotovení ohnivzdorných ucpávek vestěnovém průchodu tl. přes 150 do 300mm |  | m2 | 2 | 0 | 0 | 0 | 0 |  | 0 |  | 0 | 0 | 0 | 0 | 0 | 0 | 0 | SO 01 | 0 | 0 | 0 | 21 | 0 | 0 | 2 |  |  |  | 0 | 0 | 0 | M21_ | SO 01_9_ | SO 01_ | 0 | 0 | 0 | 1399 | 0 | 0 | 0 | P | M21
1338 | 210210245 | Vytrhání dlažby, spáry nezalité |  | m2 | 5 | 0 | 0 | 0 | 0 |  | 0 |  | 0 | 0 | 0 | 0 | 0 | 0 | 0 | SO 01 | 0 | 0 | 0 | 21 | 0 | 0 | 2 |  |  |  | 0 | 0 | 0 | M21_ | SO 01_9_ | SO 01_ | 0 | 0 | 0 | 1400 | 0 | 0 | 0 | P | M21
1339 | 210210246 | Odstranění podkladu ze živice, tloušťky přes 10 do 15cm |  | m2 | 5 | 0 | 0 | 0 | 0 |  | 0 |  | 0 | 0 | 0 | 0 | 0 | 0 | 0 | SO 01 | 0 | 0 | 0 | 21 | 0 | 0 | 2 |  |  |  | 0 | 0 | 0 | M21_ | SO 01_9_ | SO 01_ | 0 | 0 | 0 | 1401 | 0 | 0 | 0 | P | M21
1340 | 210210247 | Řezání spár v podkladu živičném, tloušťky přes 10 do 15cm |  | m | 20 | 0 | 0 | 0 | 0 |  | 0 |  | 0 | 0 | 0 | 0 | 0 | 0 | 0 | SO 01 | 0 | 0 | 0 | 21 | 0 | 0 | 2 |  |  |  | 0 | 0 | 0 | M21_ | SO 01_9_ | SO 01_ | 0 | 0 | 0 | 1402 | 0 | 0 | 0 | P | M21
1341 | 210210248 | Hloubení nezapažených rýh ručně, včetně urovnání dna, šířky 40cm, hloubky 70cm, v hornině třídy 3 |  | m | 135 | 0 | 0 | 0 | 0 |  | 0 |  | 0 | 0 | 0 | 0 | 0 | 0 | 0 | SO 01 | 0 | 0 | 0 | 21 | 0 | 0 | 2 |  |  |  | 0 | 0 | 0 | M21_ | SO 01_9_ | SO 01_ | 0 | 0 | 0 | 1403 | 0 | 0 | 0 | P | M21
1342 | 210210249 | Kabelové lože z prohozeného výkopku |  | m | 135 | 0 | 0 | 0 | 0 |  | 0 |  | 0 | 0 | 0 | 0 | 0 | 0 | 0 | SO 01 | 0 | 0 | 0 | 21 | 0 | 0 | 2 |  |  |  | 0 | 0 | 0 | M21_ | SO 01_9_ | SO 01_ | 0 | 0 | 0 | 1404 | 0 | 0 | 0 | P | M21
1343 | 210210250 | Zásyp kabelových rýh ručně, šířky 40cm, hloubky 70cm, včetně zhutnění |  | m | 135 | 0 | 0 | 0 | 0 |  | 0 |  | 0 | 0 | 0 | 0 | 0 | 0 | 0 | SO 01 | 0 | 0 | 0 | 21 | 0 | 0 | 2 |  |  |  | 0 | 0 | 0 | M21_ | SO 01_9_ | SO 01_ | 0 | 0 | 0 | 1405 | 0 | 0 | 0 | P | M21
1344 | 210210251 | Zřízení podkladní vrstvy ze štěrkopísku, včetně zhutnění |  | m2 | 10 | 0 | 0 | 0 | 0 |  | 0 |  | 0 | 0 | 0 | 0 | 0 | 0 | 0 | SO 01 | 0 | 0 | 0 | 21 | 0 | 0 | 2 |  |  |  | 0 | 0 | 0 | M21_ | SO 01_9_ | SO 01_ | 0 | 0 | 0 | 1406 | 0 | 0 | 0 | P | M21
1345 | 210210252 | Kryt vozovky z betonu prostého tloušťky přes 5 do 10cm |  | m2 | 5 | 0 | 0 | 0 | 0 |  | 0 |  | 0 | 0 | 0 | 0 | 0 | 0 | 0 | SO 01 | 0 | 0 | 0 | 21 | 0 | 0 | 2 |  |  |  | 0 | 0 | 0 | M21_ | SO 01_9_ | SO 01_ | 0 | 0 | 0 | 1407 | 0 | 0 | 0 | P | M21
1346 | 210210253 | Kladení dlažby z dlaždic zámkových |  | m2 | 5 | 0 | 0 | 0 | 0 |  | 0 |  | 0 | 0 | 0 | 0 | 0 | 0 | 0 | SO 01 | 0 | 0 | 0 | 21 | 0 | 0 | 2 |  |  |  | 0 | 0 | 0 | M21_ | SO 01_9_ | SO 01_ | 0 | 0 | 0 | 1408 | 0 | 0 | 0 | P | M21
1347 | 210210254 | Koordinace postupu prací s ostatními profesemi |  | hod | 15 | 0 | 0 | 0 | 0 |  | 0 |  | 0 | 0 | 0 | 0 | 0 | 0 | 0 | SO 01 | 0 | 0 | 0 | 21 | 0 | 0 | 2 |  |  |  | 0 | 0 | 0 | M21_ | SO 01_9_ | SO 01_ | 0 | 0 | 0 | 1409 | 0 | 0 | 0 | P | M21
1348 | 210210255 | Podružný materiál - 5% z materiálu |  | ks | 1 | 0 | 0 | 0 | 0 |  | 0 |  | 0 | 0 | 0 | 0 | 0 | 0 | 0 | SO 01 | 0 | 0 | 0 | 21 | 0 | 0 | 2 |  |  |  | 0 | 0 | 0 | M21_ | SO 01_9_ | SO 01_ | 0 | 0 | 0 | 1410 | 0 | 0 | 0 | P | M21
| M21-1 | Elektromontáže-MaR |  |  |  |  | 0 | 0 | 0 | [10 empty] | SO 01 | [7 empty] | 0 | 0 | 0
1349 | 210201101 | SW upgrace stávajícího dispečinku - hlavní pracoviště |  | ks | 1 | 0 | 0 | 0 | 0 |  | 0 |  | 0 | 0 | 0 | 0 | 0 | 0 | 0 | SO 01 | 0 | 0 | 0 | 21 | 0 | 0 | 2 |  |  |  | 0 | 0 | 0 | M21-1_ | SO 01_9_ | SO 01_ | 0 | 0 | 0 | 1412 | 0 | 0 | 0 | P | M21-1
1350 | 210201102 | SW upgrace stávajícího dispečinku - pobočné pracoviště |  | ks | 1 | 0 | 0 | 0 | 0 |  | 0 |  | 0 | 0 | 0 | 0 | 0 | 0 | 0 | SO 01 | 0 | 0 | 0 | 21 | 0 | 0 | 2 |  |  |  | 0 | 0 | 0 | M21-1_ | SO 01_9_ | SO 01_ | 0 | 0 | 0 | 1413 | 0 | 0 | 0 | P | M21-1
1351 | 210202201 | Modul pro systémové integrace (160 dat. bodů) |  | ks | 1 | 0 | 0 | 0 | 0 |  | 0 |  | 0 | 0 | 0 | 0 | 0 | 0 | 0 | SO 01 | 0 | 0 | 0 | 21 | 0 | 0 | 2 |  |  |  | 0 | 0 | 0 | M21-1_ | SO 01_9_ | SO 01_ | 0 | 0 | 0 | 1414 | 0 | 0 | 0 | P | M21-1
1352 | 210202202 | Převodník M-Bus/RS232 |  | ks | 1 | 0 | 0 | 0 | 0 |  | 0 |  | 0 | 0 | 0 | 0 | 0 | 0 | 0 | SO 01 | 0 | 0 | 0 | 21 | 0 | 0 | 2 |  |  |  | 0 | 0 | 0 | M21-1_ | SO 01_9_ | SO 01_ | 0 | 0 | 0 | 1415 | 0 | 0 | 0 | P | M21-1
1353 | 210202203 | Modulární podstanice, 200x I/O, BACnet/LonTalk |  | ks | 1 | 0 | 0 | 0 | 0 |  | 0 |  | 0 | 0 | 0 | 0 | 0 | 0 | 0 | SO 01 | 0 | 0 | 0 | 21 | 0 | 0 | 2 |  |  |  | 0 | 0 | 0 | M21-1_ | SO 01_9_ | SO 01_ | 0 | 0 | 0 | 1416 | 0 | 0 | 0 | P | M21-1
1354 | 210202204 | Adresovací kolíčky; 1 ... 12, + 2 resetovací |  | ks | 1 | 0 | 0 | 0 | 0 |  | 0 |  | 0 | 0 | 0 | 0 | 0 | 0 | 0 | SO 01 | 0 | 0 | 0 | 21 | 0 | 0 | 2 |  |  |  | 0 | 0 | 0 | M21-1_ | SO 01_9_ | SO 01_ | 0 | 0 | 0 | 1417 | 0 | 0 | 0 | P | M21-1
1355 | 210202205 | Ukončovač sběrnice, 105 ohmů, pro sériovou topologii sběrnice |  | ks | 1 | 0 | 0 | 0 | 0 |  | 0 |  | 0 | 0 | 0 | 0 | 0 | 0 | 0 | SO 01 | 0 | 0 | 0 | 21 | 0 | 0 | 2 |  |  |  | 0 | 0 | 0 | M21-1_ | SO 01_9_ | SO 01_ | 0 | 0 | 0 | 1418 | 0 | 0 | 0 | P | M21-1
1356 | 210202206 | Popisné štítky, A4 |  | ks | 1 | 0 | 0 | 0 | 0 |  | 0 |  | 0 | 0 | 0 | 0 | 0 | 0 | 0 | SO 01 | 0 | 0 | 0 | 21 | 0 | 0 | 2 |  |  |  | 0 | 0 | 0 | M21-1_ | SO 01_9_ | SO 01_ | 0 | 0 | 0 | 1419 | 0 | 0 | 0 | P | M21-1
1357 | 210202207 | Ovládací panel pro podstanice |  | ks | 1 | 0 | 0 | 0 | 0 |  | 0 |  | 0 | 0 | 0 | 0 | 0 | 0 | 0 | SO 01 | 0 | 0 | 0 | 21 | 0 | 0 | 2 |  |  |  | 0 | 0 | 0 | M21-1_ | SO 01_9_ | SO 01_ | 0 | 0 | 0 | 1420 | 0 | 0 | 0 | P | M21-1
1358 | 210202208 | Kabel 3m pro panel |  | ks | 1 | 0 | 0 | 0 | 0 |  | 0 |  | 0 | 0 | 0 | 0 | 0 | 0 | 0 | SO 01 | 0 | 0 | 0 | 21 | 0 | 0 | 2 |  |  |  | 0 | 0 | 0 | M21-1_ | SO 01_9_ | SO 01_ | 0 | 0 | 0 | 1421 | 0 | 0 | 0 | P | M21-1
1359 | 210202209 | Rámeček 138 x 138 |  | ks | 1 | 0 | 0 | 0 | 0 |  | 0 |  | 0 | 0 | 0 | 0 | 0 | 0 | 0 | SO 01 | 0 | 0 | 0 | 21 | 0 | 0 | 2 |  |  |  | 0 | 0 | 0 | M21-1_ | SO 01_9_ | SO 01_ | 0 | 0 | 0 | 1422 | 0 | 0 | 0 | P | M21-1
1360 | 210202210 | Router BACnet/IP na BACnet/MSTP a BACnet/LonTalk |  | ks | 1 | 0 | 0 | 0 | 0 |  | 0 |  | 0 | 0 | 0 | 0 | 0 | 0 | 0 | SO 01 | 0 | 0 | 0 | 21 | 0 | 0 | 2 |  |  |  | 0 | 0 | 0 | M21-1_ | SO 01_9_ | SO 01_ | 0 | 0 | 0 | 1423 | 0 | 0 | 0 | P | M21-1
1361 | 210202211 | Napájecí modul 1.2 A |  | ks | 1 | 0 | 0 | 0 | 0 |  | 0 |  | 0 | 0 | 0 | 0 | 0 | 0 | 0 | SO 01 | 0 | 0 | 0 | 21 | 0 | 0 | 2 |  |  |  | 0 | 0 | 0 | M21-1_ | SO 01_9_ | SO 01_ | 0 | 0 | 0 | 1424 | 0 | 0 | 0 | P | M21-1
1362 | 210202212 | Univerzální modul, 8x UIO |  | ks | 3 | 0 | 0 | 0 | 0 |  | 0 |  | 0 | 0 | 0 | 0 | 0 | 0 | 0 | SO 01 | 0 | 0 | 0 | 21 | 0 | 0 | 2 |  |  |  | 0 | 0 | 0 | M21-1_ | SO 01_9_ | SO 01_ | 0 | 0 | 0 | 1425 | 0 | 0 | 0 | P | M21-1
1363 | 210202213 | Sběrnicový modul |  | ks | 1 | 0 | 0 | 0 | 0 |  | 0 |  | 0 | 0 | 0 | 0 | 0 | 0 | 0 | SO 01 | 0 | 0 | 0 | 21 | 0 | 0 | 2 |  |  |  | 0 | 0 | 0 | M21-1_ | SO 01_9_ | SO 01_ | 0 | 0 | 0 | 1426 | 0 | 0 | 0 | P | M21-1
1364 | 210202214 | Modul digitálních vstupů, 16x DI |  | ks | 1 | 0 | 0 | 0 | 0 |  | 0 |  | 0 | 0 | 0 | 0 | 0 | 0 | 0 | SO 01 | 0 | 0 | 0 | 21 | 0 | 0 | 2 |  |  |  | 0 | 0 | 0 | M21-1_ | SO 01_9_ | SO 01_ | 0 | 0 | 0 | 1427 | 0 | 0 | 0 | P | M21-1
1365 | 210202215 | Modul digitálních výstupů, 6x DO |  | ks | 2 | 0 | 0 | 0 | 0 |  | 0 |  | 0 | 0 | 0 | 0 | 0 | 0 | 0 | SO 01 | 0 | 0 | 0 | 21 | 0 | 0 | 2 |  |  |  | 0 | 0 | 0 | M21-1_ | SO 01_9_ | SO 01_ | 0 | 0 | 0 | 1428 | 0 | 0 | 0 | P | M21-1
1366 | 210202216 | Modulární podstanice, 200x I/O, BACnet/LonTalk |  | ks | 1 | 0 | 0 | 0 | 0 |  | 0 |  | 0 | 0 | 0 | 0 | 0 | 0 | 0 | SO 01 | 0 | 0 | 0 | 21 | 0 | 0 | 2 |  |  |  | 0 | 0 | 0 | M21-1_ | SO 01_9_ | SO 01_ | 0 | 0 | 0 | 1429 | 0 | 0 | 0 | P | M21-1
1367 | 210202217 | Adresovací kolíčky; 1 ... 12, + 2 resetovací |  | ks | 1 | 0 | 0 | 0 | 0 |  | 0 |  | 0 | 0 | 0 | 0 | 0 | 0 | 0 | SO 01 | 0 | 0 | 0 | 21 | 0 | 0 | 2 |  |  |  | 0 | 0 | 0 | M21-1_ | SO 01_9_ | SO 01_ | 0 | 0 | 0 | 1430 | 0 | 0 | 0 | P | M21-1
1368 | 210202218 | Ukončovač sběrnice, 105 ohmů, pro sériovou topologii sběrnice |  | ks | 1 | 0 | 0 | 0 | 0 |  | 0 |  | 0 | 0 | 0 | 0 | 0 | 0 | 0 | SO 01 | 0 | 0 | 0 | 21 | 0 | 0 | 2 |  |  |  | 0 | 0 | 0 | M21-1_ | SO 01_9_ | SO 01_ | 0 | 0 | 0 | 1431 | 0 | 0 | 0 | P | M21-1
1369 | 210202219 | Popisné štítky, A4 |  | ks | 1 | 0 | 0 | 0 | 0 |  | 0 |  | 0 | 0 | 0 | 0 | 0 | 0 | 0 | SO 01 | 0 | 0 | 0 | 21 | 0 | 0 | 2 |  |  |  | 0 | 0 | 0 | M21-1_ | SO 01_9_ | SO 01_ | 0 | 0 | 0 | 1432 | 0 | 0 | 0 | P | M21-1
1370 | 210202220 | Kabel 3m pro panel |  | ks | 1 | 0 | 0 | 0 | 0 |  | 0 |  | 0 | 0 | 0 | 0 | 0 | 0 | 0 | SO 01 | 0 | 0 | 0 | 21 | 0 | 0 | 2 |  |  |  | 0 | 0 | 0 | M21-1_ | SO 01_9_ | SO 01_ | 0 | 0 | 0 | 1433 | 0 | 0 | 0 | P | M21-1
1371 | 210202221 | Rámeček 138 x 138 |  | ks | 1 | 0 | 0 | 0 | 0 |  | 0 |  | 0 | 0 | 0 | 0 | 0 | 0 | 0 | SO 01 | 0 | 0 | 0 | 21 | 0 | 0 | 2 |  |  |  | 0 | 0 | 0 | M21-1_ | SO 01_9_ | SO 01_ | 0 | 0 | 0 | 1434 | 0 | 0 | 0 | P | M21-1
1372 | 210202222 | Systémový regulátor pro integrace, BACnet/LonTalk |  | ks | 1 | 0 | 0 | 0 | 0 |  | 0 |  | 0 | 0 | 0 | 0 | 0 | 0 | 0 | SO 01 | 0 | 0 | 0 | 21 | 0 | 0 | 2 |  |  |  | 0 | 0 | 0 | M21-1_ | SO 01_9_ | SO 01_ | 0 | 0 | 0 | 1435 | 0 | 0 | 0 | P | M21-1
1373 | 210202223 | Napájecí modul 1.2 A |  | ks | 1 | 0 | 0 | 0 | 0 |  | 0 |  | 0 | 0 | 0 | 0 | 0 | 0 | 0 | SO 01 | 0 | 0 | 0 | 21 | 0 | 0 | 2 |  |  |  | 0 | 0 | 0 | M21-1_ | SO 01_9_ | SO 01_ | 0 | 0 | 0 | 1436 | 0 | 0 | 0 | P | M21-1
1374 | 210202224 | Univerzální modul, 8x UIO |  | ks | 4 | 0 | 0 | 0 | 0 |  | 0 |  | 0 | 0 | 0 | 0 | 0 | 0 | 0 | SO 01 | 0 | 0 | 0 | 21 | 0 | 0 | 2 |  |  |  | 0 | 0 | 0 | M21-1_ | SO 01_9_ | SO 01_ | 0 | 0 | 0 | 1437 | 0 | 0 | 0 | P | M21-1
1375 | 210202225 | Sběrnicový modul |  | ks | 1 | 0 | 0 | 0 | 0 |  | 0 |  | 0 | 0 | 0 | 0 | 0 | 0 | 0 | SO 01 | 0 | 0 | 0 | 21 | 0 | 0 | 2 |  |  |  | 0 | 0 | 0 | M21-1_ | SO 01_9_ | SO 01_ | 0 | 0 | 0 | 1438 | 0 | 0 | 0 | P | M21-1
1376 | 210202226 | Modul digitálních vstupů, 16x DI |  | ks | 2 | 0 | 0 | 0 | 0 |  | 0 |  | 0 | 0 | 0 | 0 | 0 | 0 | 0 | SO 01 | 0 | 0 | 0 | 21 | 0 | 0 | 2 |  |  |  | 0 | 0 | 0 | M21-1_ | SO 01_9_ | SO 01_ | 0 | 0 | 0 | 1439 | 0 | 0 | 0 | P | M21-1
1377 | 210202227 | Modul digitálních výstupů, 6x DO |  | ks | 2 | 0 | 0 | 0 | 0 |  | 0 |  | 0 | 0 | 0 | 0 | 0 | 0 | 0 | SO 01 | 0 | 0 | 0 | 21 | 0 | 0 | 2 |  |  |  | 0 | 0 | 0 | M21-1_ | SO 01_9_ | SO 01_ | 0 | 0 | 0 | 1440 | 0 | 0 | 0 | P | M21-1
1378 | 210203301 | Ponorné teplotní čidlo Ni1000 - s jímkou 100 mm, -30…+130°C |  | ks | 1 | 0 | 0 | 0 | 0 |  | 0 |  | 0 | 0 | 0 | 0 | 0 | 0 | 0 | SO 01 | 0 | 0 | 0 | 21 | 0 | 0 | 2 |  |  |  | 0 | 0 | 0 | M21-1_ | SO 01_9_ | SO 01_ | 0 | 0 | 0 | 1441 | 0 | 0 | 0 | P | M21-1
1379 | 210203302 | Čidlo tlaku 0…6 bar, 0…10 V |  | ks | 1 | 0 | 0 | 0 | 0 |  | 0 |  | 0 | 0 | 0 | 0 | 0 | 0 | 0 | SO 01 | 0 | 0 | 0 | 21 | 0 | 0 | 2 |  |  |  | 0 | 0 | 0 | M21-1_ | SO 01_9_ | SO 01_ | 0 | 0 | 0 | 1442 | 0 | 0 | 0 | P | M21-1
1380 | 210203303 | Venkovní teplotní čidlo Ni1000, -50…+70°C |  | ks | 1 | 0 | 0 | 0 | 0 |  | 0 |  | 0 | 0 | 0 | 0 | 0 | 0 | 0 | SO 01 | 0 | 0 | 0 | 21 | 0 | 0 | 2 |  |  |  | 0 | 0 | 0 | M21-1_ | SO 01_9_ | SO 01_ | 0 | 0 | 0 | 1443 | 0 | 0 | 0 | P | M21-1
1381 | 210203304 | Sonda S1 pro zaplavení |  | ks | 2 | 0 | 0 | 0 | 0 |  | 0 |  | 0 | 0 | 0 | 0 | 0 | 0 | 0 | SO 01 | 0 | 0 | 0 | 21 | 0 | 0 | 2 |  |  |  | 0 | 0 | 0 | M21-1_ | SO 01_9_ | SO 01_ | 0 | 0 | 0 | 1444 | 0 | 0 | 0 | P | M21-1
1382 | 210203305 | Snímač výšky hladiny vody, nap.230VAC, na lištu DIN, výst.kontakt 250V/5A |  | ks | 1 | 0 | 0 | 0 | 0 |  | 0 |  | 0 | 0 | 0 | 0 | 0 | 0 | 0 | SO 01 | 0 | 0 | 0 | 21 | 0 | 0 | 2 |  |  |  | 0 | 0 | 0 | M21-1_ | SO 01_9_ | SO 01_ | 0 | 0 | 0 | 1445 | 0 | 0 | 0 | P | M21-1
1383 | 210203306 | Signálka LED bílá, 85-264VAC, plast.krabice IP67 |  | ks | 1 | 0 | 0 | 0 | 0 |  | 0 |  | 0 | 0 | 0 | 0 | 0 | 0 | 0 | SO 01 | 0 | 0 | 0 | 21 | 0 | 0 | 2 |  |  |  | 0 | 0 | 0 | M21-1_ | SO 01_9_ | SO 01_ | 0 | 0 | 0 | 1446 | 0 | 0 | 0 | P | M21-1
1384 | 210203307 | Tlačítko červené, kontakt 6A/230V v plast.krabici IP67, montáž na zeď |  | ks | 1 | 0 | 0 | 0 | 0 |  | 0 |  | 0 | 0 | 0 | 0 | 0 | 0 | 0 | SO 01 | 0 | 0 | 0 | 21 | 0 | 0 | 2 |  |  |  | 0 | 0 | 0 | M21-1_ | SO 01_9_ | SO 01_ | 0 | 0 | 0 | 1447 | 0 | 0 | 0 | P | M21-1
1385 | 210203308 | Ponorné teplotní čidlo Ni1000 - s jímkou 100 mm, -30…+130°C |  | ks | 1 | 0 | 0 | 0 | 0 |  | 0 |  | 0 | 0 | 0 | 0 | 0 | 0 | 0 | SO 01 | 0 | 0 | 0 | 21 | 0 | 0 | 2 |  |  |  | 0 | 0 | 0 | M21-1_ | SO 01_9_ | SO 01_ | 0 | 0 | 0 | 1448 | 0 | 0 | 0 | P | M21-1
1386 | 210203309 | Pohon AC/DC 24V, 400N, DC 0…10V, 4…20mA, 30s, 5,5mm, teplota média 1 až 130 °C, ruční ovládání, certifikát CE |  | ks | 1 | 0 | 0 | 0 | 0 |  | 0 |  | 0 | 0 | 0 | 0 | 0 | 0 | 0 | SO 01 | 0 | 0 | 0 | 21 | 0 | 0 | 2 |  |  |  | 0 | 0 | 0 | M21-1_ | SO 01_9_ | SO 01_ | 0 | 0 | 0 | 1449 | 0 | 0 | 0 | P | M21-1
1387 | 210203310 | 3-cestný ventil, PN16, DN15, Kvs=4m3/h, zdvih 5,5mm, teplota média 2...120°C |  | ks | 1 | 0 | 0 | 0 | 0 |  | 0 |  | 0 | 0 | 0 | 0 | 0 | 0 | 0 | SO 01 | 0 | 0 | 0 | 21 | 0 | 0 | 2 |  |  |  | 0 | 0 | 0 | M21-1_ | SO 01_9_ | SO 01_ | 0 | 0 | 0 | 1450 | 0 | 0 | 0 | P | M21-1
1388 | 210203311 | Sada 3 ks šroubení s plochým těsněním G1 B - Rp1/2 litina |  | ks | 1 | 0 | 0 | 0 | 0 |  | 0 |  | 0 | 0 | 0 | 0 | 0 | 0 | 0 | SO 01 | 0 | 0 | 0 | 21 | 0 | 0 | 2 |  |  |  | 0 | 0 | 0 | M21-1_ | SO 01_9_ | SO 01_ | 0 | 0 | 0 | 1451 | 0 | 0 | 0 | P | M21-1
1389 | 210203312 | Ponorné teplotní čidlo Ni1000 - s jímkou 100 mm, -30…+130°C |  | ks | 1 | 0 | 0 | 0 | 0 |  | 0 |  | 0 | 0 | 0 | 0 | 0 | 0 | 0 | SO 01 | 0 | 0 | 0 | 21 | 0 | 0 | 2 |  |  |  | 0 | 0 | 0 | M21-1_ | SO 01_9_ | SO 01_ | 0 | 0 | 0 | 1452 | 0 | 0 | 0 | P | M21-1
1390 | 210203313 | Pohon AC/DC 24V, 400N, DC 0…10V, 4…20mA, 30s, 5,5mm, teplota média 1 až 130 °C, ruční ovládání, certifikát CE |  | ks | 1 | 0 | 0 | 0 | 0 |  | 0 |  | 0 | 0 | 0 | 0 | 0 | 0 | 0 | SO 01 | 0 | 0 | 0 | 21 | 0 | 0 | 2 |  |  |  | 0 | 0 | 0 | M21-1_ | SO 01_9_ | SO 01_ | 0 | 0 | 0 | 1453 | 0 | 0 | 0 | P | M21-1
1391 | 210203314 | 3-cestný ventil, PN16, DN20, Kvs=6,3m3/h, zdvih 5,5mm, teplota média 2...120°C |  | ks | 1 | 0 | 0 | 0 | 0 |  | 0 |  | 0 | 0 | 0 | 0 | 0 | 0 | 0 | SO 01 | 0 | 0 | 0 | 21 | 0 | 0 | 2 |  |  |  | 0 | 0 | 0 | M21-1_ | SO 01_9_ | SO 01_ | 0 | 0 | 0 | 1454 | 0 | 0 | 0 | P | M21-1
1392 | 210203315 | Sada 3 ks šroubení s plochým těsněním G5/4B - Rp3/4 litina |  | ks | 1 | 0 | 0 | 0 | 0 |  | 0 |  | 0 | 0 | 0 | 0 | 0 | 0 | 0 | SO 01 | 0 | 0 | 0 | 21 | 0 | 0 | 2 |  |  |  | 0 | 0 | 0 | M21-1_ | SO 01_9_ | SO 01_ | 0 | 0 | 0 | 1455 | 0 | 0 | 0 | P | M21-1
1393 | 210203316 | Venkovní teplotní čidlo Ni1000, -50…+70°C |  | ks | 1 | 0 | 0 | 0 | 0 |  | 0 |  | 0 | 0 | 0 | 0 | 0 | 0 | 0 | SO 01 | 0 | 0 | 0 | 21 | 0 | 0 | 2 |  |  |  | 0 | 0 | 0 | M21-1_ | SO 01_9_ | SO 01_ | 0 | 0 | 0 | 1456 | 0 | 0 | 0 | P | M21-1
1394 | 210203317 | Ponorné teplotní čidlo Ni1000 - s jímkou 100 mm, -30…+130°C |  | ks | 1 | 0 | 0 | 0 | 0 |  | 0 |  | 0 | 0 | 0 | 0 | 0 | 0 | 0 | SO 01 | 0 | 0 | 0 | 21 | 0 | 0 | 2 |  |  |  | 0 | 0 | 0 | M21-1_ | SO 01_9_ | SO 01_ | 0 | 0 | 0 | 1457 | 0 | 0 | 0 | P | M21-1
1395 | 210203318 | Pohon AC/DC 24V, 400N, DC 0…10V, 4…20mA, 30s, 5,5mm, teplota média 1 až 130 °C, ruční ovládání, certifikát CE |  | ks | 1 | 0 | 0 | 0 | 0 |  | 0 |  | 0 | 0 | 0 | 0 | 0 | 0 | 0 | SO 01 | 0 | 0 | 0 | 21 | 0 | 0 | 2 |  |  |  | 0 | 0 | 0 | M21-1_ | SO 01_9_ | SO 01_ | 0 | 0 | 0 | 1458 | 0 | 0 | 0 | P | M21-1
1396 | 210203319 | 3-cestný ventil, PN16, DN15, Kvs=4m3/h, zdvih 5,5mm, teplota média 2...120°C |  | ks | 1 | 0 | 0 | 0 | 0 |  | 0 |  | 0 | 0 | 0 | 0 | 0 | 0 | 0 | SO 01 | 0 | 0 | 0 | 21 | 0 | 0 | 2 |  |  |  | 0 | 0 | 0 | M21-1_ | SO 01_9_ | SO 01_ | 0 | 0 | 0 | 1459 | 0 | 0 | 0 | P | M21-1
1397 | 210203320 | Sada 3 ks šroubení s plochým těsněním G1 B - Rp1/2 litina |  | ks | 1 | 0 | 0 | 0 | 0 |  | 0 |  | 0 | 0 | 0 | 0 | 0 | 0 | 0 | SO 01 | 0 | 0 | 0 | 21 | 0 | 0 | 2 |  |  |  | 0 | 0 | 0 | M21-1_ | SO 01_9_ | SO 01_ | 0 | 0 | 0 | 1460 | 0 | 0 | 0 | P | M21-1
1398 | 210203321 | Ponorné teplotní čidlo Ni1000 - s jímkou 100 mm, -30…+130°C |  | ks | 1 | 0 | 0 | 0 | 0 |  | 0 |  | 0 | 0 | 0 | 0 | 0 | 0 | 0 | SO 01 | 0 | 0 | 0 | 21 | 0 | 0 | 2 |  |  |  | 0 | 0 | 0 | M21-1_ | SO 01_9_ | SO 01_ | 0 | 0 | 0 | 1461 | 0 | 0 | 0 | P | M21-1
1399 | 210203322 | Pohon AC/DC 24V, 400N, DC 0…10V, 4…20mA, 30s, 5,5mm, teplota média 1 až 130 °C, ruční ovládání, certifikát CE |  | ks | 1 | 0 | 0 | 0 | 0 |  | 0 |  | 0 | 0 | 0 | 0 | 0 | 0 | 0 | SO 01 | 0 | 0 | 0 | 21 | 0 | 0 | 2 |  |  |  | 0 | 0 | 0 | M21-1_ | SO 01_9_ | SO 01_ | 0 | 0 | 0 | 1462 | 0 | 0 | 0 | P | M21-1
1400 | 210203323 | 3-cestný ventil, PN16, DN20, Kvs=6,3m3/h, zdvih 5,5mm, teplota média 2...120°C |  | ks | 1 | 0 | 0 | 0 | 0 |  | 0 |  | 0 | 0 | 0 | 0 | 0 | 0 | 0 | SO 01 | 0 | 0 | 0 | 21 | 0 | 0 | 2 |  |  |  | 0 | 0 | 0 | M21-1_ | SO 01_9_ | SO 01_ | 0 | 0 | 0 | 1463 | 0 | 0 | 0 | P | M21-1
1401 | 210203324 | Sada 3 ks šroubení s plochým těsněním G5/4B - Rp3/4 litina |  | ks | 1 | 0 | 0 | 0 | 0 |  | 0 |  | 0 | 0 | 0 | 0 | 0 | 0 | 0 | SO 01 | 0 | 0 | 0 | 21 | 0 | 0 | 2 |  |  |  | 0 | 0 | 0 | M21-1_ | SO 01_9_ | SO 01_ | 0 | 0 | 0 | 1464 | 0 | 0 | 0 | P | M21-1
1402 | 210203325 | Kapil.termostat 15-60°C,nast.pod krytem |  | ks | 1 | 0 | 0 | 0 | 0 |  | 0 |  | 0 | 0 | 0 | 0 | 0 | 0 | 0 | SO 01 | 0 | 0 | 0 | 21 | 0 | 0 | 2 |  |  |  | 0 | 0 | 0 | M21-1_ | SO 01_9_ | SO 01_ | 0 | 0 | 0 | 1465 | 0 | 0 | 0 | P | M21-1
1403 | 210203326 | Ponorné teplotní čidlo Ni1000 - s jímkou 100 mm, -30…+130°C |  | ks | 1 | 0 | 0 | 0 | 0 |  | 0 |  | 0 | 0 | 0 | 0 | 0 | 0 | 0 | SO 01 | 0 | 0 | 0 | 21 | 0 | 0 | 2 |  |  |  | 0 | 0 | 0 | M21-1_ | SO 01_9_ | SO 01_ | 0 | 0 | 0 | 1466 | 0 | 0 | 0 | P | M21-1
1404 | 210203327 | Pohon AC/DC 24V, 400N, DC 0…10V, 4…20mA, 30s, 5,5mm, teplota média 1 až 130 °C, ruční ovládání, certifikát CE |  | ks | 1 | 0 | 0 | 0 | 0 |  | 0 |  | 0 | 0 | 0 | 0 | 0 | 0 | 0 | SO 01 | 0 | 0 | 0 | 21 | 0 | 0 | 2 |  |  |  | 0 | 0 | 0 | M21-1_ | SO 01_9_ | SO 01_ | 0 | 0 | 0 | 1467 | 0 | 0 | 0 | P | M21-1
1405 | 210203328 | 3-cestný ventil, PN16, DN20, Kvs=6,3m3/h, zdvih 5,5mm, teplota média 2...120°C |  | ks | 1 | 0 | 0 | 0 | 0 |  | 0 |  | 0 | 0 | 0 | 0 | 0 | 0 | 0 | SO 01 | 0 | 0 | 0 | 21 | 0 | 0 | 2 |  |  |  | 0 | 0 | 0 | M21-1_ | SO 01_9_ | SO 01_ | 0 | 0 | 0 | 1468 | 0 | 0 | 0 | P | M21-1
1406 | 210203329 | Sada 3 ks šroubení s plochým těsněním G5/4B - Rp3/4 litina |  | ks | 1 | 0 | 0 | 0 | 0 |  | 0 |  | 0 | 0 | 0 | 0 | 0 | 0 | 0 | SO 01 | 0 | 0 | 0 | 21 | 0 | 0 | 2 |  |  |  | 0 | 0 | 0 | M21-1_ | SO 01_9_ | SO 01_ | 0 | 0 | 0 | 1469 | 0 | 0 | 0 | P | M21-1
1407 | 210203330 | Venkovní teplotní čidlo Ni1000, -50…+70°C |  | ks | 1 | 0 | 0 | 0 | 0 |  | 0 |  | 0 | 0 | 0 | 0 | 0 | 0 | 0 | SO 01 | 0 | 0 | 0 | 21 | 0 | 0 | 2 |  |  |  | 0 | 0 | 0 | M21-1_ | SO 01_9_ | SO 01_ | 0 | 0 | 0 | 1470 | 0 | 0 | 0 | P | M21-1
1408 | 210203331 | Měřič tepla 3,5m3/h, G5/4", 260mm, PN16 bateriové napájení |  | ks | 1 | 0 | 0 | 0 | 0 |  | 0 |  | 0 | 0 | 0 | 0 | 0 | 0 | 0 | SO 01 | 0 | 0 | 0 | 21 | 0 | 0 | 2 |  |  |  | 0 | 0 | 0 | M21-1_ | SO 01_9_ | SO 01_ | 0 | 0 | 0 | 1471 | 0 | 0 | 0 | P | M21-1
1409 | 210203332 | Sada teplotních čidel Pt 500, délka 27,5mm, DS M10x1, kabel 1,5m |  | ks | 1 | 0 | 0 | 0 | 0 |  | 0 |  | 0 | 0 | 0 | 0 | 0 | 0 | 0 | SO 01 | 0 | 0 | 0 | 21 | 0 | 0 | 2 |  |  |  | 0 | 0 | 0 | M21-1_ | SO 01_9_ | SO 01_ | 0 | 0 | 0 | 1472 | 0 | 0 | 0 | P | M21-1
1410 | 210203333 | Návarek pro čidlo (DS M10x1) 27,5 až 38 mm |  | ks | 1 | 0 | 0 | 0 | 0 |  | 0 |  | 0 | 0 | 0 | 0 | 0 | 0 | 0 | SO 01 | 0 | 0 | 0 | 21 | 0 | 0 | 2 |  |  |  | 0 | 0 | 0 | M21-1_ | SO 01_9_ | SO 01_ | 0 | 0 | 0 | 1473 | 0 | 0 | 0 | P | M21-1
1411 | 210203334 | M-Bus modul pro měřič tepla |  | ks | 1 | 0 | 0 | 0 | 0 |  | 0 |  | 0 | 0 | 0 | 0 | 0 | 0 | 0 | SO 01 | 0 | 0 | 0 | 21 | 0 | 0 | 2 |  |  |  | 0 | 0 | 0 | M21-1_ | SO 01_9_ | SO 01_ | 0 | 0 | 0 | 1474 | 0 | 0 | 0 | P | M21-1
1412 | 210203335 | Měřič tepla 6m3/h, G5/4", 260mm, PN16 bateriové napájení |  | ks | 1 | 0 | 0 | 0 | 0 |  | 0 |  | 0 | 0 | 0 | 0 | 0 | 0 | 0 | SO 01 | 0 | 0 | 0 | 21 | 0 | 0 | 2 |  |  |  | 0 | 0 | 0 | M21-1_ | SO 01_9_ | SO 01_ | 0 | 0 | 0 | 1475 | 0 | 0 | 0 | P | M21-1
1413 | 210203336 | Sada teplotních čidel Pt 500, délka 27,5mm, DS M10x1, kabel 1,5m |  | ks | 1 | 0 | 0 | 0 | 0 |  | 0 |  | 0 | 0 | 0 | 0 | 0 | 0 | 0 | SO 01 | 0 | 0 | 0 | 21 | 0 | 0 | 2 |  |  |  | 0 | 0 | 0 | M21-1_ | SO 01_9_ | SO 01_ | 0 | 0 | 0 | 1476 | 0 | 0 | 0 | P | M21-1
1414 | 210203337 | Návarek pro čidlo (DS M10x1) 27,5 až 38 mm |  | ks | 1 | 0 | 0 | 0 | 0 |  | 0 |  | 0 | 0 | 0 | 0 | 0 | 0 | 0 | SO 01 | 0 | 0 | 0 | 21 | 0 | 0 | 2 |  |  |  | 0 | 0 | 0 | M21-1_ | SO 01_9_ | SO 01_ | 0 | 0 | 0 | 1477 | 0 | 0 | 0 | P | M21-1
1415 | 210203338 | M-Bus modul pro měřič tepla |  | ks | 1 | 0 | 0 | 0 | 0 |  | 0 |  | 0 | 0 | 0 | 0 | 0 | 0 | 0 | SO 01 | 0 | 0 | 0 | 21 | 0 | 0 | 2 |  |  |  | 0 | 0 | 0 | M21-1_ | SO 01_9_ | SO 01_ | 0 | 0 | 0 | 1478 | 0 | 0 | 0 | P | M21-1
1416 | 210203339 | Měřič tepla 3,5m3/h, G5/4", 260mm, PN16 bateriové napájení |  | ks | 1 | 0 | 0 | 0 | 0 |  | 0 |  | 0 | 0 | 0 | 0 | 0 | 0 | 0 | SO 01 | 0 | 0 | 0 | 21 | 0 | 0 | 2 |  |  |  | 0 | 0 | 0 | M21-1_ | SO 01_9_ | SO 01_ | 0 | 0 | 0 | 1479 | 0 | 0 | 0 | P | M21-1
1417 | 210203340 | Sada teplotních čidel Pt 500, délka 27,5mm, DS M10x1, kabel 1,5m |  | ks | 1 | 0 | 0 | 0 | 0 |  | 0 |  | 0 | 0 | 0 | 0 | 0 | 0 | 0 | SO 01 | 0 | 0 | 0 | 21 | 0 | 0 | 2 |  |  |  | 0 | 0 | 0 | M21-1_ | SO 01_9_ | SO 01_ | 0 | 0 | 0 | 1480 | 0 | 0 | 0 | P | M21-1
1418 | 210203341 | Návarek pro čidlo (DS M10x1) 27,5 až 38 mm |  | ks | 1 | 0 | 0 | 0 | 0 |  | 0 |  | 0 | 0 | 0 | 0 | 0 | 0 | 0 | SO 01 | 0 | 0 | 0 | 21 | 0 | 0 | 2 |  |  |  | 0 | 0 | 0 | M21-1_ | SO 01_9_ | SO 01_ | 0 | 0 | 0 | 1481 | 0 | 0 | 0 | P | M21-1
1419 | 210203342 | M-Bus modul pro měřič tepla |  | ks | 1 | 0 | 0 | 0 | 0 |  | 0 |  | 0 | 0 | 0 | 0 | 0 | 0 | 0 | SO 01 | 0 | 0 | 0 | 21 | 0 | 0 | 2 |  |  |  | 0 | 0 | 0 | M21-1_ | SO 01_9_ | SO 01_ | 0 | 0 | 0 | 1482 | 0 | 0 | 0 | P | M21-1
1420 | 210203343 | Měřič tepla 3,5m3/h, G5/4", 260mm, PN16 bateriové napájení |  | ks | 1 | 0 | 0 | 0 | 0 |  | 0 |  | 0 | 0 | 0 | 0 | 0 | 0 | 0 | SO 01 | 0 | 0 | 0 | 21 | 0 | 0 | 2 |  |  |  | 0 | 0 | 0 | M21-1_ | SO 01_9_ | SO 01_ | 0 | 0 | 0 | 1483 | 0 | 0 | 0 | P | M21-1
1421 | 210203344 | Sada teplotních čidel Pt 500, délka 27,5mm, DS M10x1, kabel 1,5m |  | ks | 1 | 0 | 0 | 0 | 0 |  | 0 |  | 0 | 0 | 0 | 0 | 0 | 0 | 0 | SO 01 | 0 | 0 | 0 | 21 | 0 | 0 | 2 |  |  |  | 0 | 0 | 0 | M21-1_ | SO 01_9_ | SO 01_ | 0 | 0 | 0 | 1484 | 0 | 0 | 0 | P | M21-1
1422 | 210203345 | Návarek pro čidlo (DS M10x1) 27,5 až 38 mm |  | ks | 1 | 0 | 0 | 0 | 0 |  | 0 |  | 0 | 0 | 0 | 0 | 0 | 0 | 0 | SO 01 | 0 | 0 | 0 | 21 | 0 | 0 | 2 |  |  |  | 0 | 0 | 0 | M21-1_ | SO 01_9_ | SO 01_ | 0 | 0 | 0 | 1485 | 0 | 0 | 0 | P | M21-1
1423 | 210203346 | M-Bus modul pro měřič tepla |  | ks | 1 | 0 | 0 | 0 | 0 |  | 0 |  | 0 | 0 | 0 | 0 | 0 | 0 | 0 | SO 01 | 0 | 0 | 0 | 21 | 0 | 0 | 2 |  |  |  | 0 | 0 | 0 | M21-1_ | SO 01_9_ | SO 01_ | 0 | 0 | 0 | 1486 | 0 | 0 | 0 | P | M21-1
1424 | 210203347 | Měřič tepla 3,5m3/h, G5/4", 260mm, PN16 bateriové napájení |  | ks | 1 | 0 | 0 | 0 | 0 |  | 0 |  | 0 | 0 | 0 | 0 | 0 | 0 | 0 | SO 01 | 0 | 0 | 0 | 21 | 0 | 0 | 2 |  |  |  | 0 | 0 | 0 | M21-1_ | SO 01_9_ | SO 01_ | 0 | 0 | 0 | 1487 | 0 | 0 | 0 | P | M21-1
1425 | 210203348 | Sada teplotních čidel Pt 500, délka 27,5mm, DS M10x1, kabel 1,5m |  | ks | 1 | 0 | 0 | 0 | 0 |  | 0 |  | 0 | 0 | 0 | 0 | 0 | 0 | 0 | SO 01 | 0 | 0 | 0 | 21 | 0 | 0 | 2 |  |  |  | 0 | 0 | 0 | M21-1_ | SO 01_9_ | SO 01_ | 0 | 0 | 0 | 1488 | 0 | 0 | 0 | P | M21-1
1426 | 210203349 | Návarek pro čidlo (DS M10x1) 27,5 až 38 mm |  | ks | 1 | 0 | 0 | 0 | 0 |  | 0 |  | 0 | 0 | 0 | 0 | 0 | 0 | 0 | SO 01 | 0 | 0 | 0 | 21 | 0 | 0 | 2 |  |  |  | 0 | 0 | 0 | M21-1_ | SO 01_9_ | SO 01_ | 0 | 0 | 0 | 1489 | 0 | 0 | 0 | P | M21-1
1427 | 210203350 | M-Bus modul pro měřič tepla |  | ks | 1 | 0 | 0 | 0 | 0 |  | 0 |  | 0 | 0 | 0 | 0 | 0 | 0 | 0 | SO 01 | 0 | 0 | 0 | 21 | 0 | 0 | 2 |  |  |  | 0 | 0 | 0 | M21-1_ | SO 01_9_ | SO 01_ | 0 | 0 | 0 | 1490 | 0 | 0 | 0 | P | M21-1
1428 | 210203351 | Měřič tepla 6m3/h, G5/4", 260mm, PN16 bateriové napájení |  | ks | 1 | 0 | 0 | 0 | 0 |  | 0 |  | 0 | 0 | 0 | 0 | 0 | 0 | 0 | SO 01 | 0 | 0 | 0 | 21 | 0 | 0 | 2 |  |  |  | 0 | 0 | 0 | M21-1_ | SO 01_9_ | SO 01_ | 0 | 0 | 0 | 1491 | 0 | 0 | 0 | P | M21-1
1429 | 210203352 | Sada teplotních čidel Pt 500, délka 27,5mm, DS M10x1, kabel 1,5m |  | ks | 1 | 0 | 0 | 0 | 0 |  | 0 |  | 0 | 0 | 0 | 0 | 0 | 0 | 0 | SO 01 | 0 | 0 | 0 | 21 | 0 | 0 | 2 |  |  |  | 0 | 0 | 0 | M21-1_ | SO 01_9_ | SO 01_ | 0 | 0 | 0 | 1492 | 0 | 0 | 0 | P | M21-1
1430 | 210203353 | Návarek pro čidlo (DS M10x1) 27,5 až 38 mm |  | ks | 1 | 0 | 0 | 0 | 0 |  | 0 |  | 0 | 0 | 0 | 0 | 0 | 0 | 0 | SO 01 | 0 | 0 | 0 | 21 | 0 | 0 | 2 |  |  |  | 0 | 0 | 0 | M21-1_ | SO 01_9_ | SO 01_ | 0 | 0 | 0 | 1493 | 0 | 0 | 0 | P | M21-1
1431 | 210203354 | M-Bus modul pro měřič tepla |  | ks | 1 | 0 | 0 | 0 | 0 |  | 0 |  | 0 | 0 | 0 | 0 | 0 | 0 | 0 | SO 01 | 0 | 0 | 0 | 21 | 0 | 0 | 2 |  |  |  | 0 | 0 | 0 | M21-1_ | SO 01_9_ | SO 01_ | 0 | 0 | 0 | 1494 | 0 | 0 | 0 | P | M21-1
1432 | 210203355 | M-Bus pulsní adaptér - 2 vstupy |  | ks | 1 | 0 | 0 | 0 | 0 |  | 0 |  | 0 | 0 | 0 | 0 | 0 | 0 | 0 | SO 01 | 0 | 0 | 0 | 21 | 0 | 0 | 2 |  |  |  | 0 | 0 | 0 | M21-1_ | SO 01_9_ | SO 01_ | 0 | 0 | 0 | 1495 | 0 | 0 | 0 | P | M21-1
1433 | 210203356 | M-Bus pulsní adaptér - 2 vstupy |  | ks | 1 | 0 | 0 | 0 | 0 |  | 0 |  | 0 | 0 | 0 | 0 | 0 | 0 | 0 | SO 01 | 0 | 0 | 0 | 21 | 0 | 0 | 2 |  |  |  | 0 | 0 | 0 | M21-1_ | SO 01_9_ | SO 01_ | 0 | 0 | 0 | 1496 | 0 | 0 | 0 | P | M21-1
1434 | 210203357 | M-Bus pulsní adaptér - 2 vstupy |  | ks | 1 | 0 | 0 | 0 | 0 |  | 0 |  | 0 | 0 | 0 | 0 | 0 | 0 | 0 | SO 01 | 0 | 0 | 0 | 21 | 0 | 0 | 2 |  |  |  | 0 | 0 | 0 | M21-1_ | SO 01_9_ | SO 01_ | 0 | 0 | 0 | 1497 | 0 | 0 | 0 | P | M21-1
1435 | 210203358 | M-Bus pulsní adaptér - 2 vstupy |  | ks | 1 | 0 | 0 | 0 | 0 |  | 0 |  | 0 | 0 | 0 | 0 | 0 | 0 | 0 | SO 01 | 0 | 0 | 0 | 21 | 0 | 0 | 2 |  |  |  | 0 | 0 | 0 | M21-1_ | SO 01_9_ | SO 01_ | 0 | 0 | 0 | 1498 | 0 | 0 | 0 | P | M21-1
1436 | 210203359 | Kanálové teplotní čidlo Ni1000 - 0,4 m, -50…+80°C |  | ks | 1 | 0 | 0 | 0 | 0 |  | 0 |  | 0 | 0 | 0 | 0 | 0 | 0 | 0 | SO 01 | 0 | 0 | 0 | 21 | 0 | 0 | 2 |  |  |  | 0 | 0 | 0 | M21-1_ | SO 01_9_ | SO 01_ | 0 | 0 | 0 | 1499 | 0 | 0 | 0 | P | M21-1
1437 | 210203360 | Protimrazový termostat -5..+15°C, kapilára 3 m |  | ks | 1 | 0 | 0 | 0 | 0 |  | 0 |  | 0 | 0 | 0 | 0 | 0 | 0 | 0 | SO 01 | 0 | 0 | 0 | 21 | 0 | 0 | 2 |  |  |  | 0 | 0 | 0 | M21-1_ | SO 01_9_ | SO 01_ | 0 | 0 | 0 | 1500 | 0 | 0 | 0 | P | M21-1
1438 | 210203361 | Příložné teplotní čidlo Ni1000, -30…+130°C |  | ks | 1 | 0 | 0 | 0 | 0 |  | 0 |  | 0 | 0 | 0 | 0 | 0 | 0 | 0 | SO 01 | 0 | 0 | 0 | 21 | 0 | 0 | 2 |  |  |  | 0 | 0 | 0 | M21-1_ | SO 01_9_ | SO 01_ | 0 | 0 | 0 | 1501 | 0 | 0 | 0 | P | M21-1
1439 | 210203362 | 3-cestný ventil, PN16, DN15, Kvs=1m3/h, zdvih 5,5mm, teplota média 2...120°C |  | ks | 1 | 0 | 0 | 0 | 0 |  | 0 |  | 0 | 0 | 0 | 0 | 0 | 0 | 0 | SO 01 | 0 | 0 | 0 | 21 | 0 | 0 | 2 |  |  |  | 0 | 0 | 0 | M21-1_ | SO 01_9_ | SO 01_ | 0 | 0 | 0 | 1502 | 0 | 0 | 0 | P | M21-1
1440 | 210203363 | Pohon AC/DC 24V, 400N, DC 0…10V, 4…20mA, 30s, 5,5mm, teplota média 1 až 130 °C, ruční ovládání, certifikát CE |  | ks | 1 | 0 | 0 | 0 | 0 |  | 0 |  | 0 | 0 | 0 | 0 | 0 | 0 | 0 | SO 01 | 0 | 0 | 0 | 21 | 0 | 0 | 2 |  |  |  | 0 | 0 | 0 | M21-1_ | SO 01_9_ | SO 01_ | 0 | 0 | 0 | 1503 | 0 | 0 | 0 | P | M21-1
1441 | 210203364 | Sada 3 ks šroubení s plochým těsněním G1 B - Rp1/2 litina |  | ks | 1 | 0 | 0 | 0 | 0 |  | 0 |  | 0 | 0 | 0 | 0 | 0 | 0 | 0 | SO 01 | 0 | 0 | 0 | 21 | 0 | 0 | 2 |  |  |  | 0 | 0 | 0 | M21-1_ | SO 01_9_ | SO 01_ | 0 | 0 | 0 | 1504 | 0 | 0 | 0 | P | M21-1
1442 | 210203365 | Kanálové teplotní čidlo Ni1000 - 0,4 m, -50…+80°C |  | ks | 1 | 0 | 0 | 0 | 0 |  | 0 |  | 0 | 0 | 0 | 0 | 0 | 0 | 0 | SO 01 | 0 | 0 | 0 | 21 | 0 | 0 | 2 |  |  |  | 0 | 0 | 0 | M21-1_ | SO 01_9_ | SO 01_ | 0 | 0 | 0 | 1505 | 0 | 0 | 0 | P | M21-1
1443 | 210203366 | Diferenční tlakový spínač 20...300 Pa |  | ks | 1 | 0 | 0 | 0 | 0 |  | 0 |  | 0 | 0 | 0 | 0 | 0 | 0 | 0 | SO 01 | 0 | 0 | 0 | 21 | 0 | 0 | 2 |  |  |  | 0 | 0 | 0 | M21-1_ | SO 01_9_ | SO 01_ | 0 | 0 | 0 | 1506 | 0 | 0 | 0 | P | M21-1
1444 | 210203367 | Diferenční tlakový spínač 20...300 Pa |  | ks | 1 | 0 | 0 | 0 | 0 |  | 0 |  | 0 | 0 | 0 | 0 | 0 | 0 | 0 | SO 01 | 0 | 0 | 0 | 21 | 0 | 0 | 2 |  |  |  | 0 | 0 | 0 | M21-1_ | SO 01_9_ | SO 01_ | 0 | 0 | 0 | 1507 | 0 | 0 | 0 | P | M21-1
1445 | 210203368 | Klapkový pohon 24V, toč. 2-bod, 7 Nm, havar. fce |  | ks | 1 | 0 | 0 | 0 | 0 |  | 0 |  | 0 | 0 | 0 | 0 | 0 | 0 | 0 | SO 01 | 0 | 0 | 0 | 21 | 0 | 0 | 2 |  |  |  | 0 | 0 | 0 | M21-1_ | SO 01_9_ | SO 01_ | 0 | 0 | 0 | 1508 | 0 | 0 | 0 | P | M21-1
1446 | 210203369 | Klapkový pohon 24V, toč. 2-bod, 7 Nm, havar. fce |  | ks | 1 | 0 | 0 | 0 | 0 |  | 0 |  | 0 | 0 | 0 | 0 | 0 | 0 | 0 | SO 01 | 0 | 0 | 0 | 21 | 0 | 0 | 2 |  |  |  | 0 | 0 | 0 | M21-1_ | SO 01_9_ | SO 01_ | 0 | 0 | 0 | 1509 | 0 | 0 | 0 | P | M21-1
1447 | 210203370 | Klapkový pohon AC/DC 24V, toč. 0..10V, 10Nm, BHF, 150s |  | ks | 1 | 0 | 0 | 0 | 0 |  | 0 |  | 0 | 0 | 0 | 0 | 0 | 0 | 0 | SO 01 | 0 | 0 | 0 | 21 | 0 | 0 | 2 |  |  |  | 0 | 0 | 0 | M21-1_ | SO 01_9_ | SO 01_ | 0 | 0 | 0 | 1510 | 0 | 0 | 0 | P | M21-1
1448 | 210203371 | Kanálové teplotní čidlo Ni1000 - 0,4 m, -50…+80°C |  | ks | 1 | 0 | 0 | 0 | 0 |  | 0 |  | 0 | 0 | 0 | 0 | 0 | 0 | 0 | SO 01 | 0 | 0 | 0 | 21 | 0 | 0 | 2 |  |  |  | 0 | 0 | 0 | M21-1_ | SO 01_9_ | SO 01_ | 0 | 0 | 0 | 1511 | 0 | 0 | 0 | P | M21-1
1449 | 210203372 | Kanálové teplotní čidlo Ni1000 - 0,4 m, -50…+80°C |  | ks | 1 | 0 | 0 | 0 | 0 |  | 0 |  | 0 | 0 | 0 | 0 | 0 | 0 | 0 | SO 01 | 0 | 0 | 0 | 21 | 0 | 0 | 2 |  |  |  | 0 | 0 | 0 | M21-1_ | SO 01_9_ | SO 01_ | 0 | 0 | 0 | 1512 | 0 | 0 | 0 | P | M21-1
1450 | 210203373 | Kanálové teplotní čidlo Ni1000 - 0,4 m, -50…+80°C |  | ks | 1 | 0 | 0 | 0 | 0 |  | 0 |  | 0 | 0 | 0 | 0 | 0 | 0 | 0 | SO 01 | 0 | 0 | 0 | 21 | 0 | 0 | 2 |  |  |  | 0 | 0 | 0 | M21-1_ | SO 01_9_ | SO 01_ | 0 | 0 | 0 | 1513 | 0 | 0 | 0 | P | M21-1
1451 | 210203374 | Převodník signálu DC 0…10 V nebo DC 0 / 10 V na 2-polohový impulzní signál AC 24V |  | ks | 1 | 0 | 0 | 0 | 0 |  | 0 |  | 0 | 0 | 0 | 0 | 0 | 0 | 0 | SO 01 | 0 | 0 | 0 | 21 | 0 | 0 | 2 |  |  |  | 0 | 0 | 0 | M21-1_ | SO 01_9_ | SO 01_ | 0 | 0 | 0 | 1514 | 0 | 0 | 0 | P | M21-1
1452 | 210203375 | Proudový ventil pro pulzní řízení AC 24 V elektrické zátěže do 25 A / AC 42…660 V |  | ks | 6 | 0 | 0 | 0 | 0 |  | 0 |  | 0 | 0 | 0 | 0 | 0 | 0 | 0 | SO 01 | 0 | 0 | 0 | 21 | 0 | 0 | 2 |  |  |  | 0 | 0 | 0 | M21-1_ | SO 01_9_ | SO 01_ | 0 | 0 | 0 | 1515 | 0 | 0 | 0 | P | M21-1
1453 | 210203376 | Kombinovaná přep.ochrana 4x sinál.linka MaR, jmen.nap.24V |  | ks | 2 | 0 | 0 | 0 | 0 |  | 0 |  | 0 | 0 | 0 | 0 | 0 | 0 | 0 | SO 01 | 0 | 0 | 0 | 21 | 0 | 0 | 2 |  |  |  | 0 | 0 | 0 | M21-1_ | SO 01_9_ | SO 01_ | 0 | 0 | 0 | 1516 | 0 | 0 | 0 | P | M21-1
1454 | 210203377 | Přepěťová ochrana SPD typ 1a2, čtyři póly, sig.kontakt |  | ks | 1 | 0 | 0 | 0 | 0 |  | 0 |  | 0 | 0 | 0 | 0 | 0 | 0 | 0 | SO 01 | 0 | 0 | 0 | 21 | 0 | 0 | 2 |  |  |  | 0 | 0 | 0 | M21-1_ | SO 01_9_ | SO 01_ | 0 | 0 | 0 | 1517 | 0 | 0 | 0 | P | M21-1
1455 | 210203378 | Kanálové teplotní čidlo Ni1000 - 0,4 m, -50…+80°C |  | ks | 1 | 0 | 0 | 0 | 0 |  | 0 |  | 0 | 0 | 0 | 0 | 0 | 0 | 0 | SO 01 | 0 | 0 | 0 | 21 | 0 | 0 | 2 |  |  |  | 0 | 0 | 0 | M21-1_ | SO 01_9_ | SO 01_ | 0 | 0 | 0 | 1518 | 0 | 0 | 0 | P | M21-1
1456 | 210203379 | Protimrazový termostat -5..+15°C, kapilára 3 m |  | ks | 1 | 0 | 0 | 0 | 0 |  | 0 |  | 0 | 0 | 0 | 0 | 0 | 0 | 0 | SO 01 | 0 | 0 | 0 | 21 | 0 | 0 | 2 |  |  |  | 0 | 0 | 0 | M21-1_ | SO 01_9_ | SO 01_ | 0 | 0 | 0 | 1519 | 0 | 0 | 0 | P | M21-1
1457 | 210203380 | Příložné teplotní čidlo Ni1000, -30…+130°C |  | ks | 1 | 0 | 0 | 0 | 0 |  | 0 |  | 0 | 0 | 0 | 0 | 0 | 0 | 0 | SO 01 | 0 | 0 | 0 | 21 | 0 | 0 | 2 |  |  |  | 0 | 0 | 0 | M21-1_ | SO 01_9_ | SO 01_ | 0 | 0 | 0 | 1520 | 0 | 0 | 0 | P | M21-1
1458 | 210203381 | 3-cestný ventil, PN16, DN15, Kvs=0,63m3/h, zdvih 5,5mm, teplota média 2...120°C |  | ks | 1 | 0 | 0 | 0 | 0 |  | 0 |  | 0 | 0 | 0 | 0 | 0 | 0 | 0 | SO 01 | 0 | 0 | 0 | 21 | 0 | 0 | 2 |  |  |  | 0 | 0 | 0 | M21-1_ | SO 01_9_ | SO 01_ | 0 | 0 | 0 | 1521 | 0 | 0 | 0 | P | M21-1
1459 | 210203382 | Pohon AC/DC 24V, 400N, DC 0…10V, 4…20mA, 30s, 5,5mm, teplota média 1 až 130 °C, ruční ovládání, certifikát CE |  | ks | 1 | 0 | 0 | 0 | 0 |  | 0 |  | 0 | 0 | 0 | 0 | 0 | 0 | 0 | SO 01 | 0 | 0 | 0 | 21 | 0 | 0 | 2 |  |  |  | 0 | 0 | 0 | M21-1_ | SO 01_9_ | SO 01_ | 0 | 0 | 0 | 1522 | 0 | 0 | 0 | P | M21-1
1460 | 210203383 | Sada 3 ks šroubení s plochým těsněním G1 B - Rp1/2 litina |  | ks | 1 | 0 | 0 | 0 | 0 |  | 0 |  | 0 | 0 | 0 | 0 | 0 | 0 | 0 | SO 01 | 0 | 0 | 0 | 21 | 0 | 0 | 2 |  |  |  | 0 | 0 | 0 | M21-1_ | SO 01_9_ | SO 01_ | 0 | 0 | 0 | 1523 | 0 | 0 | 0 | P | M21-1
1461 | 210203384 | Kanálové teplotní čidlo Ni1000 - 0,4 m, -50…+80°C |  | ks | 1 | 0 | 0 | 0 | 0 |  | 0 |  | 0 | 0 | 0 | 0 | 0 | 0 | 0 | SO 01 | 0 | 0 | 0 | 21 | 0 | 0 | 2 |  |  |  | 0 | 0 | 0 | M21-1_ | SO 01_9_ | SO 01_ | 0 | 0 | 0 | 1524 | 0 | 0 | 0 | P | M21-1
1462 | 210203385 | Diferenční tlakový spínač 20...300 Pa |  | ks | 1 | 0 | 0 | 0 | 0 |  | 0 |  | 0 | 0 | 0 | 0 | 0 | 0 | 0 | SO 01 | 0 | 0 | 0 | 21 | 0 | 0 | 2 |  |  |  | 0 | 0 | 0 | M21-1_ | SO 01_9_ | SO 01_ | 0 | 0 | 0 | 1525 | 0 | 0 | 0 | P | M21-1
1463 | 210203386 | Diferenční tlakový spínač 20...300 Pa |  | ks | 1 | 0 | 0 | 0 | 0 |  | 0 |  | 0 | 0 | 0 | 0 | 0 | 0 | 0 | SO 01 | 0 | 0 | 0 | 21 | 0 | 0 | 2 |  |  |  | 0 | 0 | 0 | M21-1_ | SO 01_9_ | SO 01_ | 0 | 0 | 0 | 1526 | 0 | 0 | 0 | P | M21-1
1464 | 210203387 | Klapkový pohon 24V, toč. 2-bod, 7 Nm, havar. fce |  | ks | 1 | 0 | 0 | 0 | 0 |  | 0 |  | 0 | 0 | 0 | 0 | 0 | 0 | 0 | SO 01 | 0 | 0 | 0 | 21 | 0 | 0 | 2 |  |  |  | 0 | 0 | 0 | M21-1_ | SO 01_9_ | SO 01_ | 0 | 0 | 0 | 1527 | 0 | 0 | 0 | P | M21-1
1465 | 210203388 | Klapkový pohon 24V, toč. 2-bod, 7 Nm, havar. fce |  | ks | 1 | 0 | 0 | 0 | 0 |  | 0 |  | 0 | 0 | 0 | 0 | 0 | 0 | 0 | SO 01 | 0 | 0 | 0 | 21 | 0 | 0 | 2 |  |  |  | 0 | 0 | 0 | M21-1_ | SO 01_9_ | SO 01_ | 0 | 0 | 0 | 1528 | 0 | 0 | 0 | P | M21-1
1466 | 210203389 | Klapkový pohon AC/DC 24V, toč. 0..10V, 10Nm, BHF, 150s |  | ks | 1 | 0 | 0 | 0 | 0 |  | 0 |  | 0 | 0 | 0 | 0 | 0 | 0 | 0 | SO 01 | 0 | 0 | 0 | 21 | 0 | 0 | 2 |  |  |  | 0 | 0 | 0 | M21-1_ | SO 01_9_ | SO 01_ | 0 | 0 | 0 | 1529 | 0 | 0 | 0 | P | M21-1
1467 | 210203390 | Kanálové teplotní čidlo Ni1000 - 0,4 m, -50…+80°C |  | ks | 1 | 0 | 0 | 0 | 0 |  | 0 |  | 0 | 0 | 0 | 0 | 0 | 0 | 0 | SO 01 | 0 | 0 | 0 | 21 | 0 | 0 | 2 |  |  |  | 0 | 0 | 0 | M21-1_ | SO 01_9_ | SO 01_ | 0 | 0 | 0 | 1530 | 0 | 0 | 0 | P | M21-1
1468 | 210203391 | Kanálové teplotní čidlo Ni1000 - 0,4 m, -50…+80°C |  | ks | 1 | 0 | 0 | 0 | 0 |  | 0 |  | 0 | 0 | 0 | 0 | 0 | 0 | 0 | SO 01 | 0 | 0 | 0 | 21 | 0 | 0 | 2 |  |  |  | 0 | 0 | 0 | M21-1_ | SO 01_9_ | SO 01_ | 0 | 0 | 0 | 1531 | 0 | 0 | 0 | P | M21-1
1469 | 210203392 | Kanálové teplotní čidlo Ni1000 - 0,4 m, -50…+80°C |  | ks | 1 | 0 | 0 | 0 | 0 |  | 0 |  | 0 | 0 | 0 | 0 | 0 | 0 | 0 | SO 01 | 0 | 0 | 0 | 21 | 0 | 0 | 2 |  |  |  | 0 | 0 | 0 | M21-1_ | SO 01_9_ | SO 01_ | 0 | 0 | 0 | 1532 | 0 | 0 | 0 | P | M21-1
1470 | 210203393 | Převodník signálu DC 0…10 V nebo DC 0 / 10 V na 2-polohový impulzní signál AC 24V |  | ks | 1 | 0 | 0 | 0 | 0 |  | 0 |  | 0 | 0 | 0 | 0 | 0 | 0 | 0 | SO 01 | 0 | 0 | 0 | 21 | 0 | 0 | 2 |  |  |  | 0 | 0 | 0 | M21-1_ | SO 01_9_ | SO 01_ | 0 | 0 | 0 | 1533 | 0 | 0 | 0 | P | M21-1
1471 | 210203394 | Proudový ventil pro pulzní řízení AC 24 V elektrické zátěže do 25 A / AC 42…660 V |  | ks | 3 | 0 | 0 | 0 | 0 |  | 0 |  | 0 | 0 | 0 | 0 | 0 | 0 | 0 | SO 01 | 0 | 0 | 0 | 21 | 0 | 0 | 2 |  |  |  | 0 | 0 | 0 | M21-1_ | SO 01_9_ | SO 01_ | 0 | 0 | 0 | 1534 | 0 | 0 | 0 | P | M21-1
1472 | 210203395 | Tlačítko černé, kontakt 6A/230V v plast.krabici IP67, montáž na zeď |  | ks | 1 | 0 | 0 | 0 | 0 |  | 0 |  | 0 | 0 | 0 | 0 | 0 | 0 | 0 | SO 01 | 0 | 0 | 0 | 21 | 0 | 0 | 2 |  |  |  | 0 | 0 | 0 | M21-1_ | SO 01_9_ | SO 01_ | 0 | 0 | 0 | 1535 | 0 | 0 | 0 | P | M21-1
1473 | 210203396 | Tlačítko černé, kontakt 6A/230V v plast.krabici IP67, montáž na zeď |  | ks | 1 | 0 | 0 | 0 | 0 |  | 0 |  | 0 | 0 | 0 | 0 | 0 | 0 | 0 | SO 01 | 0 | 0 | 0 | 21 | 0 | 0 | 2 |  |  |  | 0 | 0 | 0 | M21-1_ | SO 01_9_ | SO 01_ | 0 | 0 | 0 | 1536 | 0 | 0 | 0 | P | M21-1
1474 | 210203397 | dvoustupňová přepěťová ochrana třížilových signálových linek, RS485 |  | ks | 1 | 0 | 0 | 0 | 0 |  | 0 |  | 0 | 0 | 0 | 0 | 0 | 0 | 0 | SO 01 | 0 | 0 | 0 | 21 | 0 | 0 | 2 |  |  |  | 0 | 0 | 0 | M21-1_ | SO 01_9_ | SO 01_ | 0 | 0 | 0 | 1537 | 0 | 0 | 0 | P | M21-1
1475 | 210203398 | Rozvodnice nástěnná, 1x12 modulů, krytí IP65 |  | ks | 1 | 0 | 0 | 0 | 0 |  | 0 |  | 0 | 0 | 0 | 0 | 0 | 0 | 0 | SO 01 | 0 | 0 | 0 | 21 | 0 | 0 | 2 |  |  |  | 0 | 0 | 0 | M21-1_ | SO 01_9_ | SO 01_ | 0 | 0 | 0 | 1538 | 0 | 0 | 0 | P | M21-1
1476 | 210204101 | Skříňový rozvaděč kompletně vyzbrojený š. 800, v.1200, h.300, IP54, RAL7032, vč. silových vývodů (relé, přepínače, signálky, jističe, stykače, tepelné |  | ks | 1 | 0 | 0 | 0 | 0 |  | 0 |  | 0 | 0 | 0 | 0 | 0 | 0 | 0 | SO 01 | 0 | 0 | 0 | 21 | 0 | 0 | 2 |  |  |  | 0 | 0 | 0 | M21-1_ | SO 01_9_ | SO 01_ | 0 | 0 | 0 | 1539 | 0 | 0 | 0 | P | M21-1
1477 | 210204102 | Čerpadlo, 230V 25-450W 0,17-2A |  | ks | 5 | 0 | 0 | 0 | 0 |  | 0 |  | 0 | 0 | 0 | 0 | 0 | 0 | 0 | SO 01 | 0 | 0 | 0 | 21 | 0 | 0 | 2 |  |  |  | 0 | 0 | 0 | M21-1_ | SO 01_9_ | SO 01_ | 0 | 0 | 0 | 1540 | 0 | 0 | 0 | P | M21-1
1478 | 210204103 | Čerpadlo, 400V 1,1kW 2,5A SSM |  | ks | 1 | 0 | 0 | 0 | 0 |  | 0 |  | 0 | 0 | 0 | 0 | 0 | 0 | 0 | SO 01 | 0 | 0 | 0 | 21 | 0 | 0 | 2 |  |  |  | 0 | 0 | 0 | M21-1_ | SO 01_9_ | SO 01_ | 0 | 0 | 0 | 1541 | 0 | 0 | 0 | P | M21-1
1479 | 210204104 | Skříňový rozvaděč kompletně vyzbrojený š. 800, v.2000, h.400, IP54, RAL7032, vč. silových vývodů (relé, přepínače, signálky, jističe, stykače, tepelné |  | ks | 1 | 0 | 0 | 0 | 0 |  | 0 |  | 0 | 0 | 0 | 0 | 0 | 0 | 0 | SO 01 | 0 | 0 | 0 | 21 | 0 | 0 | 2 |  |  |  | 0 | 0 | 0 | M21-1_ | SO 01_9_ | SO 01_ | 0 | 0 | 0 | 1542 | 0 | 0 | 0 | P | M21-1
1480 | 210204105 | El.ohřívač, 400V 24kW, 34,6A |  | ks | 1 | 0 | 0 | 0 | 0 |  | 0 |  | 0 | 0 | 0 | 0 | 0 | 0 | 0 | SO 01 | 0 | 0 | 0 | 21 | 0 | 0 | 2 |  |  |  | 0 | 0 | 0 | M21-1_ | SO 01_9_ | SO 01_ | 0 | 0 | 0 | 1543 | 0 | 0 | 0 | P | M21-1
1481 | 210204106 | Ventilátor, 400V 3,3kW 5,4A ECmotor |  | ks | 2 | 0 | 0 | 0 | 0 |  | 0 |  | 0 | 0 | 0 | 0 | 0 | 0 | 0 | SO 01 | 0 | 0 | 0 | 21 | 0 | 0 | 2 |  |  |  | 0 | 0 | 0 | M21-1_ | SO 01_9_ | SO 01_ | 0 | 0 | 0 | 1544 | 0 | 0 | 0 | P | M21-1
1482 | 210204107 | Čerpadlo, 230V 45W 0,2A |  | ks | 1 | 0 | 0 | 0 | 0 |  | 0 |  | 0 | 0 | 0 | 0 | 0 | 0 | 0 | SO 01 | 0 | 0 | 0 | 21 | 0 | 0 | 2 |  |  |  | 0 | 0 | 0 | M21-1_ | SO 01_9_ | SO 01_ | 0 | 0 | 0 | 1545 | 0 | 0 | 0 | P | M21-1
1483 | 210204108 | El.ohřívač, 400V 15kW, 21,7A |  | ks | 1 | 0 | 0 | 0 | 0 |  | 0 |  | 0 | 0 | 0 | 0 | 0 | 0 | 0 | SO 01 | 0 | 0 | 0 | 21 | 0 | 0 | 2 |  |  |  | 0 | 0 | 0 | M21-1_ | SO 01_9_ | SO 01_ | 0 | 0 | 0 | 1546 | 0 | 0 | 0 | P | M21-1
1484 | 210204109 | Ventilátor, 400V 2,5kW 3,84A ECmotor |  | ks | 2 | 0 | 0 | 0 | 0 |  | 0 |  | 0 | 0 | 0 | 0 | 0 | 0 | 0 | SO 01 | 0 | 0 | 0 | 21 | 0 | 0 | 2 |  |  |  | 0 | 0 | 0 | M21-1_ | SO 01_9_ | SO 01_ | 0 | 0 | 0 | 1547 | 0 | 0 | 0 | P | M21-1
1485 | 210204110 | Čerpadlo, 230V 45W 0,2A |  | ks | 1 | 0 | 0 | 0 | 0 |  | 0 |  | 0 | 0 | 0 | 0 | 0 | 0 | 0 | SO 01 | 0 | 0 | 0 | 21 | 0 | 0 | 2 |  |  |  | 0 | 0 | 0 | M21-1_ | SO 01_9_ | SO 01_ | 0 | 0 | 0 | 1548 | 0 | 0 | 0 | P | M21-1
1486 | 210204111 | Demontáž stávajících vývodů |  | kpl | 1 | 0 | 0 | 0 | 0 |  | 0 |  | 0 | 0 | 0 | 0 | 0 | 0 | 0 | SO 01 | 0 | 0 | 0 | 21 | 0 | 0 | 2 |  |  |  | 0 | 0 | 0 | M21-1_ | SO 01_9_ | SO 01_ | 0 | 0 | 0 | 1549 | 0 | 0 | 0 | P | M21-1
1487 | 210204112 | Čerpadlo, 230V 29..1409W 0.3..6.3A S/S |  | kpl | 2 | 0 | 0 | 0 | 0 |  | 0 |  | 0 | 0 | 0 | 0 | 0 | 0 | 0 | SO 01 | 0 | 0 | 0 | 21 | 0 | 0 | 2 |  |  |  | 0 | 0 | 0 | M21-1_ | SO 01_9_ | SO 01_ | 0 | 0 | 0 | 1550 | 0 | 0 | 0 | P | M21-1
1488 | 210204113 | Čerpadlo, 400V 1,5kW 3A |  | kpl | 4 | 0 | 0 | 0 | 0 |  | 0 |  | 0 | 0 | 0 | 0 | 0 | 0 | 0 | SO 01 | 0 | 0 | 0 | 21 | 0 | 0 | 2 |  |  |  | 0 | 0 | 0 | M21-1_ | SO 01_9_ | SO 01_ | 0 | 0 | 0 | 1551 | 0 | 0 | 0 | P | M21-1
1489 | 210205101 | kabel CYKY2Ox1,5 |  | m | 235 | 0 | 0 | 0 | 0 |  | 0 |  | 0 | 0 | 0 | 0 | 0 | 0 | 0 | SO 01 | 0 | 0 | 0 | 21 | 0 | 0 | 2 |  |  |  | 0 | 0 | 0 | M21-1_ | SO 01_9_ | SO 01_ | 0 | 0 | 0 | 1552 | 0 | 0 | 0 | P | M21-1
1490 | 210205102 | kabel CYKY3Jx1,5 |  | m | 50 | 0 | 0 | 0 | 0 |  | 0 |  | 0 | 0 | 0 | 0 | 0 | 0 | 0 | SO 01 | 0 | 0 | 0 | 21 | 0 | 0 | 2 |  |  |  | 0 | 0 | 0 | M21-1_ | SO 01_9_ | SO 01_ | 0 | 0 | 0 | 1553 | 0 | 0 | 0 | P | M21-1
1491 | 210205103 | kabel CYKY4Ox1,5 |  | m | 260 | 0 | 0 | 0 | 0 |  | 0 |  | 0 | 0 | 0 | 0 | 0 | 0 | 0 | SO 01 | 0 | 0 | 0 | 21 | 0 | 0 | 2 |  |  |  | 0 | 0 | 0 | M21-1_ | SO 01_9_ | SO 01_ | 0 | 0 | 0 | 1554 | 0 | 0 | 0 | P | M21-1
1492 | 210205104 | kabel CYKY5Jx1,5 |  | m | 380 | 0 | 0 | 0 | 0 |  | 0 |  | 0 | 0 | 0 | 0 | 0 | 0 | 0 | SO 01 | 0 | 0 | 0 | 21 | 0 | 0 | 2 |  |  |  | 0 | 0 | 0 | M21-1_ | SO 01_9_ | SO 01_ | 0 | 0 | 0 | 1555 | 0 | 0 | 0 | P | M21-1
1493 | 210205105 | kabel CYKY5Jx4 |  | m | 40 | 0 | 0 | 0 | 0 |  | 0 |  | 0 | 0 | 0 | 0 | 0 | 0 | 0 | SO 01 | 0 | 0 | 0 | 21 | 0 | 0 | 2 |  |  |  | 0 | 0 | 0 | M21-1_ | SO 01_9_ | SO 01_ | 0 | 0 | 0 | 1556 | 0 | 0 | 0 | P | M21-1
1494 | 210205106 | kabel FTP 4x2x0,5 |  | m | 225 | 0 | 0 | 0 | 0 |  | 0 |  | 0 | 0 | 0 | 0 | 0 | 0 | 0 | SO 01 | 0 | 0 | 0 | 21 | 0 | 0 | 2 |  |  |  | 0 | 0 | 0 | M21-1_ | SO 01_9_ | SO 01_ | 0 | 0 | 0 | 1557 | 0 | 0 | 0 | P | M21-1
1495 | 210205107 | kabel JE-H(St)H FE180/E30 1x2x0.8 |  | m | 60 | 0 | 0 | 0 | 0 |  | 0 |  | 0 | 0 | 0 | 0 | 0 | 0 | 0 | SO 01 | 0 | 0 | 0 | 21 | 0 | 0 | 2 |  |  |  | 0 | 0 | 0 | M21-1_ | SO 01_9_ | SO 01_ | 0 | 0 | 0 | 1558 | 0 | 0 | 0 | P | M21-1
1496 | 210205108 | kabel JYStY 1x2x0.8 |  | m | 500 | 0 | 0 | 0 | 0 |  | 0 |  | 0 | 0 | 0 | 0 | 0 | 0 | 0 | SO 01 | 0 | 0 | 0 | 21 | 0 | 0 | 2 |  |  |  | 0 | 0 | 0 | M21-1_ | SO 01_9_ | SO 01_ | 0 | 0 | 0 | 1559 | 0 | 0 | 0 | P | M21-1
1497 | 210205109 | kabel JYStY 2x2x0.8 |  | m | 300 | 0 | 0 | 0 | 0 |  | 0 |  | 0 | 0 | 0 | 0 | 0 | 0 | 0 | SO 01 | 0 | 0 | 0 | 21 | 0 | 0 | 2 |  |  |  | 0 | 0 | 0 | M21-1_ | SO 01_9_ | SO 01_ | 0 | 0 | 0 | 1560 | 0 | 0 | 0 | P | M21-1
1498 | 210205110 | kabel JYStY 4x2x0.8 |  | m | 155 | 0 | 0 | 0 | 0 |  | 0 |  | 0 | 0 | 0 | 0 | 0 | 0 | 0 | SO 01 | 0 | 0 | 0 | 21 | 0 | 0 | 2 |  |  |  | 0 | 0 | 0 | M21-1_ | SO 01_9_ | SO 01_ | 0 | 0 | 0 | 1561 | 0 | 0 | 0 | P | M21-1
1499 | 210205111 | kabel JYTY 2x1 |  | m | 220 | 0 | 0 | 0 | 0 |  | 0 |  | 0 | 0 | 0 | 0 | 0 | 0 | 0 | SO 01 | 0 | 0 | 0 | 21 | 0 | 0 | 2 |  |  |  | 0 | 0 | 0 | M21-1_ | SO 01_9_ | SO 01_ | 0 | 0 | 0 | 1562 | 0 | 0 | 0 | P | M21-1
1500 | 210205112 | kabel JYTY 4x1 |  | m | 90 | 0 | 0 | 0 | 0 |  | 0 |  | 0 | 0 | 0 | 0 | 0 | 0 | 0 | SO 01 | 0 | 0 | 0 | 21 | 0 | 0 | 2 |  |  |  | 0 | 0 | 0 | M21-1_ | SO 01_9_ | SO 01_ | 0 | 0 | 0 | 1563 | 0 | 0 | 0 | P | M21-1
1501 | 210205113 | kabel UTP 4x2x0,5 |  | m | 125 | 0 | 0 | 0 | 0 |  | 0 |  | 0 | 0 | 0 | 0 | 0 | 0 | 0 | SO 01 | 0 | 0 | 0 | 21 | 0 | 0 | 2 |  |  |  | 0 | 0 | 0 | M21-1_ | SO 01_9_ | SO 01_ | 0 | 0 | 0 | 1564 | 0 | 0 | 0 | P | M21-1
1502 | 210205114 | Zajištění protipožárních ucpávek kabelovách tras MaR |  | kpl | 1 | 0 | 0 | 0 | 0 |  | 0 |  | 0 | 0 | 0 | 0 | 0 | 0 | 0 | SO 01 | 0 | 0 | 0 | 21 | 0 | 0 | 2 |  |  |  | 0 | 0 | 0 | M21-1_ | SO 01_9_ | SO 01_ | 0 | 0 | 0 | 1565 | 0 | 0 | 0 | P | M21-1
1503 | 210205115 | Kabelové žlaby, lišty, trubky atd. |  | kpl | 1 | 0 | 0 | 0 | 0 |  | 0 |  | 0 | 0 | 0 | 0 | 0 | 0 | 0 | SO 01 | 0 | 0 | 0 | 21 | 0 | 0 | 2 |  |  |  | 0 | 0 | 0 | M21-1_ | SO 01_9_ | SO 01_ | 0 | 0 | 0 | 1566 | 0 | 0 | 0 | P | M21-1
1504 | 210206101 | Uživatelský sw pro DDC řídicí podstanice |  | hod | 58 | 0 | 0 | 0 | 0 |  | 0 |  | 0 | 0 | 0 | 0 | 0 | 0 | 0 | SO 01 | 0 | 0 | 0 | 21 | 0 | 0 | 2 |  |  |  | 0 | 0 | 0 | M21-1_ | SO 01_9_ | SO 01_ | 0 | 0 | 0 | 1567 | 0 | 0 | 0 | P | M21-1
1505 | 210206102 | Uživatelský sw pro MODBUS VRV systém |  | hod | 19 | 0 | 0 | 0 | 0 |  | 0 |  | 0 | 0 | 0 | 0 | 0 | 0 | 0 | SO 01 | 0 | 0 | 0 | 21 | 0 | 0 | 2 |  |  |  | 0 | 0 | 0 | M21-1_ | SO 01_9_ | SO 01_ | 0 | 0 | 0 | 1568 | 0 | 0 | 0 | P | M21-1
1506 | 210206103 | Uživatelský sw pro komponenty M+Bus.. |  | hod | 9 | 0 | 0 | 0 | 0 |  | 0 |  | 0 | 0 | 0 | 0 | 0 | 0 | 0 | SO 01 | 0 | 0 | 0 | 21 | 0 | 0 | 2 |  |  |  | 0 | 0 | 0 | M21-1_ | SO 01_9_ | SO 01_ | 0 | 0 | 0 | 1569 | 0 | 0 | 0 | P | M21-1
1507 | 210206104 | Uživatelský sw pro dispečerské pracoviště PC1 a PC2 |  | hod | 76 | 0 | 0 | 0 | 0 |  | 0 |  | 0 | 0 | 0 | 0 | 0 | 0 | 0 | SO 01 | 0 | 0 | 0 | 21 | 0 | 0 | 2 |  |  |  | 0 | 0 | 0 | M21-1_ | SO 01_9_ | SO 01_ | 0 | 0 | 0 | 1570 | 0 | 0 | 0 | P | M21-1
1508 | 210206105 | Uživatelský sw pro GSM/modem.. |  | hod | 4 | 0 | 0 | 0 | 0 |  | 0 |  | 0 | 0 | 0 | 0 | 0 | 0 | 0 | SO 01 | 0 | 0 | 0 | 21 | 0 | 0 | 2 |  |  |  | 0 | 0 | 0 | M21-1_ | SO 01_9_ | SO 01_ | 0 | 0 | 0 | 1571 | 0 | 0 | 0 | P | M21-1
1509 | 210206105 | Koordinace prací se souvisejícími profesemi |  | hod | 10 | 0 | 0 | 0 | 0 |  | 0 |  | 0 | 0 | 0 | 0 | 0 | 0 | 0 | SO 01 | 0 | 0 | 0 | 21 | 0 | 0 | 2 |  |  |  | 0 | 0 | 0 | M21-1_ | SO 01_9_ | SO 01_ | 0 | 0 | 0 | 1572 | 0 | 0 | 0 | P | M21-1
1510 | 210206106 | Uvedení do provozu řídicího systému DDC, včetně zaregulování |  | hod | 32 | 0 | 0 | 0 | 0 |  | 0 |  | 0 | 0 | 0 | 0 | 0 | 0 | 0 | SO 01 | 0 | 0 | 0 | 21 | 0 | 0 | 2 |  |  |  | 0 | 0 | 0 | M21-1_ | SO 01_9_ | SO 01_ | 0 | 0 | 0 | 1573 | 0 | 0 | 0 | P | M21-1
1511 | 210206107 | Uvedení do provozu sběrnice MODBUS VRV systému |  | hod | 9 | 0 | 0 | 0 | 0 |  | 0 |  | 0 | 0 | 0 | 0 | 0 | 0 | 0 | SO 01 | 0 | 0 | 0 | 21 | 0 | 0 | 2 |  |  |  | 0 | 0 | 0 | M21-1_ | SO 01_9_ | SO 01_ | 0 | 0 | 0 | 1574 | 0 | 0 | 0 | P | M21-1
1512 | 210206108 | Uvedení do provozu modulu GSM nebo modemu |  | hod | 2 | 0 | 0 | 0 | 0 |  | 0 |  | 0 | 0 | 0 | 0 | 0 | 0 | 0 | SO 01 | 0 | 0 | 0 | 21 | 0 | 0 | 2 |  |  |  | 0 | 0 | 0 | M21-1_ | SO 01_9_ | SO 01_ | 0 | 0 | 0 | 1575 | 0 | 0 | 0 | P | M21-1
1513 | 210206109 | Uvedení do provozu sběrnice M-Bus a měřičů M-Bus |  | hod | 4 | 0 | 0 | 0 | 0 |  | 0 |  | 0 | 0 | 0 | 0 | 0 | 0 | 0 | SO 01 | 0 | 0 | 0 | 21 | 0 | 0 | 2 |  |  |  | 0 | 0 | 0 | M21-1_ | SO 01_9_ | SO 01_ | 0 | 0 | 0 | 1576 | 0 | 0 | 0 | P | M21-1
1514 | 210206110 | Zaškolení obsluhy v průběhu komplexních zkoušek |  | hod | 1 | 0 | 0 | 0 | 0 |  | 0 |  | 0 | 0 | 0 | 0 | 0 | 0 | 0 | SO 01 | 0 | 0 | 0 | 21 | 0 | 0 | 2 |  |  |  | 0 | 0 | 0 | M21-1_ | SO 01_9_ | SO 01_ | 0 | 0 | 0 | 1577 | 0 | 0 | 0 | P | M21-1
1515 | 210206111 | Ověření funkčnosti periferií a jejich připojení do podstanice |  | hod | 6 | 0 | 0 | 0 | 0 |  | 0 |  | 0 | 0 | 0 | 0 | 0 | 0 | 0 | SO 01 | 0 | 0 | 0 | 21 | 0 | 0 | 2 |  |  |  | 0 | 0 | 0 | M21-1_ | SO 01_9_ | SO 01_ | 0 | 0 | 0 | 1578 | 0 | 0 | 0 | P | M21-1
1516 | 210206112 | Komplexní zkoušky systému MaR |  | hod | 6 | 0 | 0 | 0 | 0 |  | 0 |  | 0 | 0 | 0 | 0 | 0 | 0 | 0 | SO 01 | 0 | 0 | 0 | 21 | 0 | 0 | 2 |  |  |  | 0 | 0 | 0 | M21-1_ | SO 01_9_ | SO 01_ | 0 | 0 | 0 | 1579 | 0 | 0 | 0 | P | M21-1
1517 | 210206113 | Montáž periferií |  | hod | 36 | 0 | 0 | 0 | 0 |  | 0 |  | 0 | 0 | 0 | 0 | 0 | 0 | 0 | SO 01 | 0 | 0 | 0 | 21 | 0 | 0 | 2 |  |  |  | 0 | 0 | 0 | M21-1_ | SO 01_9_ | SO 01_ | 0 | 0 | 0 | 1580 | 0 | 0 | 0 | P | M21-1
1518 | 210206114 | Vybudování kabelových tras |  | hod | 136 | 0 | 0 | 0 | 0 |  | 0 |  | 0 | 0 | 0 | 0 | 0 | 0 | 0 | SO 01 | 0 | 0 | 0 | 21 | 0 | 0 | 2 |  |  |  | 0 | 0 | 0 | M21-1_ | SO 01_9_ | SO 01_ | 0 | 0 | 0 | 1581 | 0 | 0 | 0 | P | M21-1
1519 | 210206115 | Položení kabelů do kabelových tras |  | hod | 76 | 0 | 0 | 0 | 0 |  | 0 |  | 0 | 0 | 0 | 0 | 0 | 0 | 0 | SO 01 | 0 | 0 | 0 | 21 | 0 | 0 | 2 |  |  |  | 0 | 0 | 0 | M21-1_ | SO 01_9_ | SO 01_ | 0 | 0 | 0 | 1582 | 0 | 0 | 0 | P | M21-1
1520 | 210206116 | Zapojení kabelů na straně rozvaděčů i na straně spotřebičů a periferií MaR |  | hod | 20 | 0 | 0 | 0 | 0 |  | 0 |  | 0 | 0 | 0 | 0 | 0 | 0 | 0 | SO 01 | 0 | 0 | 0 | 21 | 0 | 0 | 2 |  |  |  | 0 | 0 | 0 | M21-1_ | SO 01_9_ | SO 01_ | 0 | 0 | 0 | 1583 | 0 | 0 | 0 | P | M21-1
1521 | 210206117 | Návody pro obsluhu |  | hod | 1 | 0 | 0 | 0 | 0 |  | 0 |  | 0 | 0 | 0 | 0 | 0 | 0 | 0 | SO 01 | 0 | 0 | 0 | 21 | 0 | 0 | 2 |  |  |  | 0 | 0 | 0 | M21-1_ | SO 01_9_ | SO 01_ | 0 | 0 | 0 | 1584 | 0 | 0 | 0 | P | M21-1
1522 | 210206118 | Výchozí revize elektro |  | hod | 10 | 0 | 0 | 0 | 0 |  | 0 |  | 0 | 0 | 0 | 0 | 0 | 0 | 0 | SO 01 | 0 | 0 | 0 | 21 | 0 | 0 | 2 |  |  |  | 0 | 0 | 0 | M21-1_ | SO 01_9_ | SO 01_ | 0 | 0 | 0 | 1585 | 0 | 0 | 0 | P | M21-1
1523 | 210206119 | Dílenské výkresy rozvaděčů MaR |  | hod | 30 | 0 | 0 | 0 | 0 |  | 0 |  | 0 | 0 | 0 | 0 | 0 | 0 | 0 | SO 01 | 0 | 0 | 0 | 21 | 0 | 0 | 2 |  |  |  | 0 | 0 | 0 | M21-1_ | SO 01_9_ | SO 01_ | 0 | 0 | 0 | 1586 | 0 | 0 | 0 | P | M21-1
1524 | 210206120 | Dokumentace skutečného stavu |  | hod | 2 | 0 | 0 | 0 | 0 |  | 0 |  | 0 | 0 | 0 | 0 | 0 | 0 | 0 | SO 01 | 0 | 0 | 0 | 21 | 0 | 0 | 2 |  |  |  | 0 | 0 | 0 | M21-1_ | SO 01_9_ | SO 01_ | 0 | 0 | 0 | 1587 | 0 | 0 | 0 | P | M21-1
1525 | 210207102 | Ostatní vedlejší náklady nutné pro provedení díla (režie, doprava, atp.) |  | kpl | 1 | 0 | 0 | 0 | 0 |  | 0 |  | 0 | 0 | 0 | 0 | 0 | 0 | 0 | SO 01 | 0 | 0 | 0 | 21 | 0 | 0 | 2 |  |  |  | 0 | 0 | 0 | M21-1_ | SO 01_9_ | SO 01_ | 0 | 0 | 0 | 1588 | 0 | 0 | 0 | P | M21-1
| M22-1 | Montáže sdělovací a zabezpečovací techniky-Telefonní a datový rozvod |  |  |  |  | 0 | 0 | 0 | [10 empty] | SO 01 | [7 empty] | 0 | 0 | 0
1526 | 220100101 | 19" stojanový rozvaděč, výška 42U, 600x600 |  | ks | 2 | 0 | 0 | 0 | 0 |  | 0 |  | 0 | 0 | 0 | 0 | 0 | 0 | 0 | SO 01 | 0 | 0 | 0 | 21 | 0 | 0 | 2 |  |  |  | 0 | 0 | 0 | M22-1_ | SO 01_9_ | SO 01_ | 0 | 0 | 0 | 1590 | 0 | 0 | 0 | P | M22-1
1527 | 220100102 | Napájecí panel 19",5x 230V , vypínač |  | ks | 4 | 0 | 0 | 0 | 0 |  | 0 |  | 0 | 0 | 0 | 0 | 0 | 0 | 0 | SO 01 | 0 | 0 | 0 | 21 | 0 | 0 | 2 |  |  |  | 0 | 0 | 0 | M22-1_ | SO 01_9_ | SO 01_ | 0 | 0 | 0 | 1591 | 0 | 0 | 0 | P | M22-1
1528 | 220100103 | Patchpanel 24 portů RJ-45 pro 19" rozvaděče, cat.6 |  | ks | 18 | 0 | 0 | 0 | 0 |  | 0 |  | 0 | 0 | 0 | 0 | 0 | 0 | 0 | SO 01 | 0 | 0 | 0 | 21 | 0 | 0 | 2 |  |  |  | 0 | 0 | 0 | M22-1_ | SO 01_9_ | SO 01_ | 0 | 0 | 0 | 1592 | 0 | 0 | 0 | P | M22-1
1529 | 220100104 | Montážní sada |  | ks | 40 | 0 | 0 | 0 | 0 |  | 0 |  | 0 | 0 | 0 | 0 | 0 | 0 | 0 | SO 01 | 0 | 0 | 0 | 21 | 0 | 0 | 2 |  |  |  | 0 | 0 | 0 | M22-1_ | SO 01_9_ | SO 01_ | 0 | 0 | 0 | 1593 | 0 | 0 | 0 | P | M22-1
1530 | 220100105 | Vyvazovací panel pro 19" rozvaděče |  | ks | 18 | 0 | 0 | 0 | 0 |  | 0 |  | 0 | 0 | 0 | 0 | 0 | 0 | 0 | SO 01 | 0 | 0 | 0 | 21 | 0 | 0 | 2 |  |  |  | 0 | 0 | 0 | M22-1_ | SO 01_9_ | SO 01_ | 0 | 0 | 0 | 1594 | 0 | 0 | 0 | P | M22-1
1531 | 220100106 | Propojovací ISDN panel 50xRJ-45, 1U |  | ks | 3 | 0 | 0 | 0 | 0 |  | 0 |  | 0 | 0 | 0 | 0 | 0 | 0 | 0 | SO 01 | 0 | 0 | 0 | 21 | 0 | 0 | 2 |  |  |  | 0 | 0 | 0 | M22-1_ | SO 01_9_ | SO 01_ | 0 | 0 | 0 | 1595 | 0 | 0 | 0 | P | M22-1
1532 | 220100107 | 19" optická vana kompletní, 24xSC/UPC 50/125µm, včetně pigtailů SC/UPC a optické kazety, výška 1U |  | ks | 2 | 0 | 0 | 0 | 0 |  | 0 |  | 0 | 0 | 0 | 0 | 0 | 0 | 0 | SO 01 | 0 | 0 | 0 | 21 | 0 | 0 | 2 |  |  |  | 0 | 0 | 0 | M22-1_ | SO 01_9_ | SO 01_ | 0 | 0 | 0 | 1596 | 0 | 0 | 0 | P | M22-1
1533 | 220100108 | Optický svár |  | ks | 24 | 0 | 0 | 0 | 0 |  | 0 |  | 0 | 0 | 0 | 0 | 0 | 0 | 0 | SO 01 | 0 | 0 | 0 | 21 | 0 | 0 | 2 |  |  |  | 0 | 0 | 0 | M22-1_ | SO 01_9_ | SO 01_ | 0 | 0 | 0 | 1597 | 0 | 0 | 0 | P | M22-1
1534 | 220100109 | Popis a záznam rozvaděče |  | kpl | 2 | 0 | 0 | 0 | 0 |  | 0 |  | 0 | 0 | 0 | 0 | 0 | 0 | 0 | SO 01 | 0 | 0 | 0 | 21 | 0 | 0 | 2 |  |  |  | 0 | 0 | 0 | M22-1_ | SO 01_9_ | SO 01_ | 0 | 0 | 0 | 1598 | 0 | 0 | 0 | P | M22-1
1535 | 220100110 | Uzemnění rozvaděče na stávající zem |  | kpl | 2 | 0 | 0 | 0 | 0 |  | 0 |  | 0 | 0 | 0 | 0 | 0 | 0 | 0 | SO 01 | 0 | 0 | 0 | 21 | 0 | 0 | 2 |  |  |  | 0 | 0 | 0 | M22-1_ | SO 01_9_ | SO 01_ | 0 | 0 | 0 | 1599 | 0 | 0 | 0 | P | M22-1
1536 | 220100111 | Úprava a závěrečné práce v rozvaděči |  | kpl | 2 | 0 | 0 | 0 | 0 |  | 0 |  | 0 | 0 | 0 | 0 | 0 | 0 | 0 | SO 01 | 0 | 0 | 0 | 21 | 0 | 0 | 2 |  |  |  | 0 | 0 | 0 | M22-1_ | SO 01_9_ | SO 01_ | 0 | 0 | 0 | 1600 | 0 | 0 | 0 | P | M22-1
1537 | 220100201 | Datová zásuvka 2x RJ-45 cat.6 |  | ks | 127 | 0 | 0 | 0 | 0 |  | 0 |  | 0 | 0 | 0 | 0 | 0 | 0 | 0 | SO 01 | 0 | 0 | 0 | 21 | 0 | 0 | 2 |  |  |  | 0 | 0 | 0 | M22-1_ | SO 01_9_ | SO 01_ | 0 | 0 | 0 | 1601 | 0 | 0 | 0 | P | M22-1
1538 | 220100202 | Vytvoření kabelové rezervy v podhledu, cca 5 m |  | ks | 138 | 0 | 0 | 0 | 0 |  | 0 |  | 0 | 0 | 0 | 0 | 0 | 0 | 0 | SO 01 | 0 | 0 | 0 | 21 | 0 | 0 | 2 |  |  |  | 0 | 0 | 0 | M22-1_ | SO 01_9_ | SO 01_ | 0 | 0 | 0 | 1602 | 0 | 0 | 0 | P | M22-1
1539 | 220100301 | Kabel UTP cat.6 |  | m | 25500 | 0 | 0 | 0 | 0 |  | 0 |  | 0 | 0 | 0 | 0 | 0 | 0 | 0 | SO 01 | 0 | 0 | 0 | 21 | 0 | 0 | 2 |  |  |  | 0 | 0 | 0 | M22-1_ | SO 01_9_ | SO 01_ | 0 | 0 | 0 | 1603 | 0 | 0 | 0 | P | M22-1
1540 | 220100302 | Kabel SYKFY 50x2x0,5 |  | m | 80 | 0 | 0 | 0 | 0 |  | 0 |  | 0 | 0 | 0 | 0 | 0 | 0 | 0 | SO 01 | 0 | 0 | 0 | 21 | 0 | 0 | 2 |  |  |  | 0 | 0 | 0 | M22-1_ | SO 01_9_ | SO 01_ | 0 | 0 | 0 | 1604 | 0 | 0 | 0 | P | M22-1
1541 | 220100303 | Optický kabel 12 vl., SM 9/125 univerzální |  | m | 80 | 0 | 0 | 0 | 0 |  | 0 |  | 0 | 0 | 0 | 0 | 0 | 0 | 0 | SO 01 | 0 | 0 | 0 | 21 | 0 | 0 | 2 |  |  |  | 0 | 0 | 0 | M22-1_ | SO 01_9_ | SO 01_ | 0 | 0 | 0 | 1605 | 0 | 0 | 0 | P | M22-1
1542 | 220100304 | JY(St)Y_LG 1x2x0,8 |  | m | 10 | 0 | 0 | 0 | 0 |  | 0 |  | 0 | 0 | 0 | 0 | 0 | 0 | 0 | SO 01 | 0 | 0 | 0 | 21 | 0 | 0 | 2 |  |  |  | 0 | 0 | 0 | M22-1_ | SO 01_9_ | SO 01_ | 0 | 0 | 0 | 1606 | 0 | 0 | 0 | P | M22-1
1543 | 220100305 | Kabel CYA 10 Žz |  | m | 20 | 0 | 0 | 0 | 0 |  | 0 |  | 0 | 0 | 0 | 0 | 0 | 0 | 0 | SO 01 | 0 | 0 | 0 | 21 | 0 | 0 | 2 |  |  |  | 0 | 0 | 0 | M22-1_ | SO 01_9_ | SO 01_ | 0 | 0 | 0 | 1607 | 0 | 0 | 0 | P | M22-1
1544 | 220100401 | Trubka ohebná 16 mm, 320 N |  | m | 850 | 0 | 0 | 0 | 0 |  | 0 |  | 0 | 0 | 0 | 0 | 0 | 0 | 0 | SO 01 | 0 | 0 | 0 | 21 | 0 | 0 | 2 |  |  |  | 0 | 0 | 0 | M22-1_ | SO 01_9_ | SO 01_ | 0 | 0 | 0 | 1608 | 0 | 0 | 0 | P | M22-1
1545 | 220100402 | Trubka ohebná 29 mm, 320 N |  | m | 450 | 0 | 0 | 0 | 0 |  | 0 |  | 0 | 0 | 0 | 0 | 0 | 0 | 0 | SO 01 | 0 | 0 | 0 | 21 | 0 | 0 | 2 |  |  |  | 0 | 0 | 0 | M22-1_ | SO 01_9_ | SO 01_ | 0 | 0 | 0 | 1609 | 0 | 0 | 0 | P | M22-1
1546 | 220100403 | Protahovací vodič CY1,5 mm |  | m | 600 | 0 | 0 | 0 | 0 |  | 0 |  | 0 | 0 | 0 | 0 | 0 | 0 | 0 | SO 01 | 0 | 0 | 0 | 21 | 0 | 0 | 2 |  |  |  | 0 | 0 | 0 | M22-1_ | SO 01_9_ | SO 01_ | 0 | 0 | 0 | 1610 | 0 | 0 | 0 | P | M22-1
1547 | 220100404 | Instalační krabice do betonu, do sádrokartonu, včetně veškerého příslušenství (kryty, rámečky, lustrháky, a pod...) |  | ks | 127 | 0 | 0 | 0 | 0 |  | 0 |  | 0 | 0 | 0 | 0 | 0 | 0 | 0 | SO 01 | 0 | 0 | 0 | 21 | 0 | 0 | 2 |  |  |  | 0 | 0 | 0 | M22-1_ | SO 01_9_ | SO 01_ | 0 | 0 | 0 | 1611 | 0 | 0 | 0 | P | M22-1
1548 | 220100405 | Krabice odbočná pr.97 |  | ks | 50 | 0 | 0 | 0 | 0 |  | 0 |  | 0 | 0 | 0 | 0 | 0 | 0 | 0 | SO 01 | 0 | 0 | 0 | 21 | 0 | 0 | 2 |  |  |  | 0 | 0 | 0 | M22-1_ | SO 01_9_ | SO 01_ | 0 | 0 | 0 | 1612 | 0 | 0 | 0 | P | M22-1
1549 | 220100406 | Víčko ke kruhové krabici |  | ks | 50 | 0 | 0 | 0 | 0 |  | 0 |  | 0 | 0 | 0 | 0 | 0 | 0 | 0 | SO 01 | 0 | 0 | 0 | 21 | 0 | 0 | 2 |  |  |  | 0 | 0 | 0 | M22-1_ | SO 01_9_ | SO 01_ | 0 | 0 | 0 | 1613 | 0 | 0 | 0 | P | M22-1
1550 | 220100407 | Lišta vkládací 40X15 |  | m | 200 | 0 | 0 | 0 | 0 |  | 0 |  | 0 | 0 | 0 | 0 | 0 | 0 | 0 | SO 01 | 0 | 0 | 0 | 21 | 0 | 0 | 2 |  |  |  | 0 | 0 | 0 | M22-1_ | SO 01_9_ | SO 01_ | 0 | 0 | 0 | 1614 | 0 | 0 | 0 | P | M22-1
1551 | 220100408 | Lišta vkládací 18X13 |  | m | 350 | 0 | 0 | 0 | 0 |  | 0 |  | 0 | 0 | 0 | 0 | 0 | 0 | 0 | SO 01 | 0 | 0 | 0 | 21 | 0 | 0 | 2 |  |  |  | 0 | 0 | 0 | M22-1_ | SO 01_9_ | SO 01_ | 0 | 0 | 0 | 1615 | 0 | 0 | 0 | P | M22-1
1552 | 220100501 | Příprava kabelu pro uložení do 10 žil |  | kpl | 392 | 0 | 0 | 0 | 0 |  | 0 |  | 0 | 0 | 0 | 0 | 0 | 0 | 0 | SO 01 | 0 | 0 | 0 | 21 | 0 | 0 | 2 |  |  |  | 0 | 0 | 0 | M22-1_ | SO 01_9_ | SO 01_ | 0 | 0 | 0 | 1616 | 0 | 0 | 0 | P | M22-1
1553 | 220100502 | Forma kabelová na kabelu do 5x2 |  | kpl | 784 | 0 | 0 | 0 | 0 |  | 0 |  | 0 | 0 | 0 | 0 | 0 | 0 | 0 | SO 01 | 0 | 0 | 0 | 21 | 0 | 0 | 2 |  |  |  | 0 | 0 | 0 | M22-1_ | SO 01_9_ | SO 01_ | 0 | 0 | 0 | 1617 | 0 | 0 | 0 | P | M22-1
1554 | 220100503 | Připojení kabelu na zářezový pásek do 5x2 |  | kpl | 784 | 0 | 0 | 0 | 0 |  | 0 |  | 0 | 0 | 0 | 0 | 0 | 0 | 0 | SO 01 | 0 | 0 | 0 | 21 | 0 | 0 | 2 |  |  |  | 0 | 0 | 0 | M22-1_ | SO 01_9_ | SO 01_ | 0 | 0 | 0 | 1618 | 0 | 0 | 0 | P | M22-1
1555 | 220100504 | Proměření metalické kabeláže (port) |  | kpl | 392 | 0 | 0 | 0 | 0 |  | 0 |  | 0 | 0 | 0 | 0 | 0 | 0 | 0 | SO 01 | 0 | 0 | 0 | 21 | 0 | 0 | 2 |  |  |  | 0 | 0 | 0 | M22-1_ | SO 01_9_ | SO 01_ | 0 | 0 | 0 | 1619 | 0 | 0 | 0 | P | M22-1
1556 | 220100505 | Vystavení měřicího protokolu - metalika |  | kpl | 392 | 0 | 0 | 0 | 0 |  | 0 |  | 0 | 0 | 0 | 0 | 0 | 0 | 0 | SO 01 | 0 | 0 | 0 | 21 | 0 | 0 | 2 |  |  |  | 0 | 0 | 0 | M22-1_ | SO 01_9_ | SO 01_ | 0 | 0 | 0 | 1620 | 0 | 0 | 0 | P | M22-1
1557 | 220100506 | Příprava kabelu pro uložení do 100 žil |  | kpl | 1 | 0 | 0 | 0 | 0 |  | 0 |  | 0 | 0 | 0 | 0 | 0 | 0 | 0 | SO 01 | 0 | 0 | 0 | 21 | 0 | 0 | 2 |  |  |  | 0 | 0 | 0 | M22-1_ | SO 01_9_ | SO 01_ | 0 | 0 | 0 | 1621 | 0 | 0 | 0 | P | M22-1
1558 | 220100507 | Forma kabelová na kabelu do 50x2 |  | kpl | 2 | 0 | 0 | 0 | 0 |  | 0 |  | 0 | 0 | 0 | 0 | 0 | 0 | 0 | SO 01 | 0 | 0 | 0 | 21 | 0 | 0 | 2 |  |  |  | 0 | 0 | 0 | M22-1_ | SO 01_9_ | SO 01_ | 0 | 0 | 0 | 1622 | 0 | 0 | 0 | P | M22-1
1559 | 220100508 | Připojení kabelu na zářezový pásek do 50x2 |  | kpl | 2 | 0 | 0 | 0 | 0 |  | 0 |  | 0 | 0 | 0 | 0 | 0 | 0 | 0 | SO 01 | 0 | 0 | 0 | 21 | 0 | 0 | 2 |  |  |  | 0 | 0 | 0 | M22-1_ | SO 01_9_ | SO 01_ | 0 | 0 | 0 | 1623 | 0 | 0 | 0 | P | M22-1
1560 | 220100509 | Proměření optické kabeláže OTDR (link) |  | kpl | 12 | 0 | 0 | 0 | 0 |  | 0 |  | 0 | 0 | 0 | 0 | 0 | 0 | 0 | SO 01 | 0 | 0 | 0 | 21 | 0 | 0 | 2 |  |  |  | 0 | 0 | 0 | M22-1_ | SO 01_9_ | SO 01_ | 0 | 0 | 0 | 1624 | 0 | 0 | 0 | P | M22-1
1561 | 220100510 | Vystavení měřicího protokolu - optika |  | kpl | 12 | 0 | 0 | 0 | 0 |  | 0 |  | 0 | 0 | 0 | 0 | 0 | 0 | 0 | SO 01 | 0 | 0 | 0 | 21 | 0 | 0 | 2 |  |  |  | 0 | 0 | 0 | M22-1_ | SO 01_9_ | SO 01_ | 0 | 0 | 0 | 1625 | 0 | 0 | 0 | P | M22-1
1562 | 220100511 | Protokolární předání |  | kpl | 1 | 0 | 0 | 0 | 0 |  | 0 |  | 0 | 0 | 0 | 0 | 0 | 0 | 0 | SO 01 | 0 | 0 | 0 | 21 | 0 | 0 | 2 |  |  |  | 0 | 0 | 0 | M22-1_ | SO 01_9_ | SO 01_ | 0 | 0 | 0 | 1626 | 0 | 0 | 0 | P | M22-1
1563 | 220100512 | Doprava a přesun materiálu |  | kpl | 1 | 0 | 0 | 0 | 0 |  | 0 |  | 0 | 0 | 0 | 0 | 0 | 0 | 0 | SO 01 | 0 | 0 | 0 | 21 | 0 | 0 | 2 |  |  |  | 0 | 0 | 0 | M22-1_ | SO 01_9_ | SO 01_ | 0 | 0 | 0 | 1627 | 0 | 0 | 0 | P | M22-1
1564 | 220100513 | Podružný materiál |  | kpl | 1 | 0 | 0 | 0 | 0 |  | 0 |  | 0 | 0 | 0 | 0 | 0 | 0 | 0 | SO 01 | 0 | 0 | 0 | 21 | 0 | 0 | 2 |  |  |  | 0 | 0 | 0 | M22-1_ | SO 01_9_ | SO 01_ | 0 | 0 | 0 | 1628 | 0 | 0 | 0 | P | M22-1
| M22-2 | Montáže sdělovací a zabezpečovací techniky-EZS |  |  |  |  | 0 | 0 | 0 | [10 empty] | SO 01 | [7 empty] | 0 | 0 | 0
1565 | 220200101 | Ústředna s vestavěným GSM/GPRS komunikátorem, až 120 bezdrátových a až 230 sběrnicových |  | ks | 1 | 0 | 0 | 0 | 0 |  | 0 |  | 0 | 0 | 0 | 0 | 0 | 0 | 0 | SO 01 | 0 | 0 | 0 | 21 | 0 | 0 | 2 |  |  |  | 0 | 0 | 0 | M22-2_ | SO 01_9_ | SO 01_ | 0 | 0 | 0 | 1630 | 0 | 0 | 0 | P | M22-2
1566 | 220200102 | Víceúčelová montážní krabice - střední velikost |  | ks | 1 | 0 | 0 | 0 | 0 |  | 0 |  | 0 | 0 | 0 | 0 | 0 | 0 | 0 | SO 01 | 0 | 0 | 0 | 21 | 0 | 0 | 2 |  |  |  | 0 | 0 | 0 | M22-2_ | SO 01_9_ | SO 01_ | 0 | 0 | 0 | 1631 | 0 | 0 | 0 | P | M22-2
1567 | 220200103 | Sběrnicová siréna vnitřní |  | ks | 5 | 0 | 0 | 0 | 0 |  | 0 |  | 0 | 0 | 0 | 0 | 0 | 0 | 0 | SO 01 | 0 | 0 | 0 | 21 | 0 | 0 | 2 |  |  |  | 0 | 0 | 0 | M22-2_ | SO 01_9_ | SO 01_ | 0 | 0 | 0 | 1632 | 0 | 0 | 0 | P | M22-2
1568 | 220200104 | Zálohovací akumulátor 12V, 18Ah |  | ks | 2 | 0 | 0 | 0 | 0 |  | 0 |  | 0 | 0 | 0 | 0 | 0 | 0 | 0 | SO 01 | 0 | 0 | 0 | 21 | 0 | 0 | 2 |  |  |  | 0 | 0 | 0 | M22-2_ | SO 01_9_ | SO 01_ | 0 | 0 | 0 | 1633 | 0 | 0 | 0 | P | M22-2
1569 | 220200201 | Sběrnicový přístup. modul s displejem, klávesnicí a RFID, |  | ks | 5 | 0 | 0 | 0 | 0 |  | 0 |  | 0 | 0 | 0 | 0 | 0 | 0 | 0 | SO 01 | 0 | 0 | 0 | 21 | 0 | 0 | 2 |  |  |  | 0 | 0 | 0 | M22-2_ | SO 01_9_ | SO 01_ | 0 | 0 | 0 | 1634 | 0 | 0 | 0 | P | M22-2
1570 | 220200202 | Ovládací segment přístupových modulů |  | ks | 7 | 0 | 0 | 0 | 0 |  | 0 |  | 0 | 0 | 0 | 0 | 0 | 0 | 0 | SO 01 | 0 | 0 | 0 | 21 | 0 | 0 | 2 |  |  |  | 0 | 0 | 0 | M22-2_ | SO 01_9_ | SO 01_ | 0 | 0 | 0 | 1635 | 0 | 0 | 0 | P | M22-2
1571 | 220200203 | Sběrnicový PIR detektor pohybu |  | ks | 38 | 0 | 0 | 0 | 0 |  | 0 |  | 0 | 0 | 0 | 0 | 0 | 0 | 0 | SO 01 | 0 | 0 | 0 | 21 | 0 | 0 | 2 |  |  |  | 0 | 0 | 0 | M22-2_ | SO 01_9_ | SO 01_ | 0 | 0 | 0 | 1636 | 0 | 0 | 0 | P | M22-2
1572 | 220200301 | Instalační kabel EZS |  | m | 850 | 0 | 0 | 0 | 0 |  | 0 |  | 0 | 0 | 0 | 0 | 0 | 0 | 0 | SO 01 | 0 | 0 | 0 | 21 | 0 | 0 | 2 |  |  |  | 0 | 0 | 0 | M22-2_ | SO 01_9_ | SO 01_ | 0 | 0 | 0 | 1637 | 0 | 0 | 0 | P | M22-2
1573 | 220200401 | Trubka ohebná PVC pr.16, mechanická odolnost 320N |  | m | 250 | 0 | 0 | 0 | 0 |  | 0 |  | 0 | 0 | 0 | 0 | 0 | 0 | 0 | SO 01 | 0 | 0 | 0 | 21 | 0 | 0 | 2 |  |  |  | 0 | 0 | 0 | M22-2_ | SO 01_9_ | SO 01_ | 0 | 0 | 0 | 1638 | 0 | 0 | 0 | P | M22-2
1574 | 220200402 | Protahovací vodič |  | m | 250 | 0 | 0 | 0 | 0 |  | 0 |  | 0 | 0 | 0 | 0 | 0 | 0 | 0 | SO 01 | 0 | 0 | 0 | 21 | 0 | 0 | 2 |  |  |  | 0 | 0 | 0 | M22-2_ | SO 01_9_ | SO 01_ | 0 | 0 | 0 | 1639 | 0 | 0 | 0 | P | M22-2
1575 | 220200403 | Krabice odbočná pr.97, pod omítku |  | ks | 47 | 0 | 0 | 0 | 0 |  | 0 |  | 0 | 0 | 0 | 0 | 0 | 0 | 0 | SO 01 | 0 | 0 | 0 | 21 | 0 | 0 | 2 |  |  |  | 0 | 0 | 0 | M22-2_ | SO 01_9_ | SO 01_ | 0 | 0 | 0 | 1640 | 0 | 0 | 0 | P | M22-2
1576 | 220200404 | Víčko ke kruhové krabici |  | ks | 47 | 0 | 0 | 0 | 0 |  | 0 |  | 0 | 0 | 0 | 0 | 0 | 0 | 0 | SO 01 | 0 | 0 | 0 | 21 | 0 | 0 | 2 |  |  |  | 0 | 0 | 0 | M22-2_ | SO 01_9_ | SO 01_ | 0 | 0 | 0 | 1641 | 0 | 0 | 0 | P | M22-2
1577 | 220200405 | Lišta vkládací 40x20 |  | m | 100 | 0 | 0 | 0 | 0 |  | 0 |  | 0 | 0 | 0 | 0 | 0 | 0 | 0 | SO 01 | 0 | 0 | 0 | 21 | 0 | 0 | 2 |  |  |  | 0 | 0 | 0 | M22-2_ | SO 01_9_ | SO 01_ | 0 | 0 | 0 | 1642 | 0 | 0 | 0 | P | M22-2
1578 | 220200406 | Lišta vkládací 20x20 |  | m | 100 | 0 | 0 | 0 | 0 |  | 0 |  | 0 | 0 | 0 | 0 | 0 | 0 | 0 | SO 01 | 0 | 0 | 0 | 21 | 0 | 0 | 2 |  |  |  | 0 | 0 | 0 | M22-2_ | SO 01_9_ | SO 01_ | 0 | 0 | 0 | 1643 | 0 | 0 | 0 | P | M22-2
1579 | 220200501 | Sestavení programu pro ústřednu |  | kpl | 1 | 0 | 0 | 0 | 0 |  | 0 |  | 0 | 0 | 0 | 0 | 0 | 0 | 0 | SO 01 | 0 | 0 | 0 | 21 | 0 | 0 | 2 |  |  |  | 0 | 0 | 0 | M22-2_ | SO 01_9_ | SO 01_ | 0 | 0 | 0 | 1644 | 0 | 0 | 0 | P | M22-2
1580 | 220200502 | Uvedení systému do provozu |  | kpl | 1 | 0 | 0 | 0 | 0 |  | 0 |  | 0 | 0 | 0 | 0 | 0 | 0 | 0 | SO 01 | 0 | 0 | 0 | 21 | 0 | 0 | 2 |  |  |  | 0 | 0 | 0 | M22-2_ | SO 01_9_ | SO 01_ | 0 | 0 | 0 | 1645 | 0 | 0 | 0 | P | M22-2
1581 | 220200503 | Protokolární předání, seznámení s obsluhou, zaškolení |  | kpl | 1 | 0 | 0 | 0 | 0 |  | 0 |  | 0 | 0 | 0 | 0 | 0 | 0 | 0 | SO 01 | 0 | 0 | 0 | 21 | 0 | 0 | 2 |  |  |  | 0 | 0 | 0 | M22-2_ | SO 01_9_ | SO 01_ | 0 | 0 | 0 | 1646 | 0 | 0 | 0 | P | M22-2
1582 | 220200504 | Dokumentace skutečného provedení |  | kpl | 1 | 0 | 0 | 0 | 0 |  | 0 |  | 0 | 0 | 0 | 0 | 0 | 0 | 0 | SO 01 | 0 | 0 | 0 | 21 | 0 | 0 | 2 |  |  |  | 0 | 0 | 0 | M22-2_ | SO 01_9_ | SO 01_ | 0 | 0 | 0 | 1647 | 0 | 0 | 0 | P | M22-2
1583 | 220200505 | Doprava a přesun materiálu |  | kpl | 1 | 0 | 0 | 0 | 0 |  | 0 |  | 0 | 0 | 0 | 0 | 0 | 0 | 0 | SO 01 | 0 | 0 | 0 | 21 | 0 | 0 | 2 |  |  |  | 0 | 0 | 0 | M22-2_ | SO 01_9_ | SO 01_ | 0 | 0 | 0 | 1648 | 0 | 0 | 0 | P | M22-2
1584 | 220200506 | Podružný materiál |  | kpl | 1 | 0 | 0 | 0 | 0 |  | 0 |  | 0 | 0 | 0 | 0 | 0 | 0 | 0 | SO 01 | 0 | 0 | 0 | 21 | 0 | 0 | 2 |  |  |  | 0 | 0 | 0 | M22-2_ | SO 01_9_ | SO 01_ | 0 | 0 | 0 | 1649 | 0 | 0 | 0 | P | M22-2
| M22-3 | Montáže sdělovací a zabezpečovací techniky-STA |  |  |  |  | 0 | 0 | 0 | [10 empty] | SO 01 | [7 empty] | 0 | 0 | 0
1585 | 220300101 | Anténní stožár, vet. výložník na stožár, včetně kotvení a manžety na utěsnění na střechu |  | kpl | 1 | 0 | 0 | 0 | 0 |  | 0 |  | 0 | 0 | 0 | 0 | 0 | 0 | 0 | SO 01 | 0 | 0 | 0 | 21 | 0 | 0 | 2 |  |  |  | 0 | 0 | 0 | M22-3_ | SO 01_9_ | SO 01_ | 0 | 0 | 0 | 1651 | 0 | 0 | 0 | P | M22-3
1586 | 220300102 | Pospojení s hromosvodem, uzemnění |  | kpl | 1 | 0 | 0 | 0 | 0 |  | 0 |  | 0 | 0 | 0 | 0 | 0 | 0 | 0 | SO 01 | 0 | 0 | 0 | 21 | 0 | 0 | 2 |  |  |  | 0 | 0 | 0 | M22-3_ | SO 01_9_ | SO 01_ | 0 | 0 | 0 | 1652 | 0 | 0 | 0 | P | M22-3
1587 | 220300103 | Anténa UHF, 21 - 69. Kanál, G 12,5 dB |  | ks | 1 | 0 | 0 | 0 | 0 |  | 0 |  | 0 | 0 | 0 | 0 | 0 | 0 | 0 | SO 01 | 0 | 0 | 0 | 21 | 0 | 0 | 2 |  |  |  | 0 | 0 | 0 | M22-3_ | SO 01_9_ | SO 01_ | 0 | 0 | 0 | 1653 | 0 | 0 | 0 | P | M22-3
1588 | 220300104 | Ochrana kabelů proti přepětí |  | ks | 1 | 0 | 0 | 0 | 0 |  | 0 |  | 0 | 0 | 0 | 0 | 0 | 0 | 0 | SO 01 | 0 | 0 | 0 | 21 | 0 | 0 | 2 |  |  |  | 0 | 0 | 0 | M22-3_ | SO 01_9_ | SO 01_ | 0 | 0 | 0 | 1654 | 0 | 0 | 0 | P | M22-3
1589 | 220300105 | Svodič bleskových proudů |  | ks | 1 | 0 | 0 | 0 | 0 |  | 0 |  | 0 | 0 | 0 | 0 | 0 | 0 | 0 | SO 01 | 0 | 0 | 0 | 21 | 0 | 0 | 2 |  |  |  | 0 | 0 | 0 | M22-3_ | SO 01_9_ | SO 01_ | 0 | 0 | 0 | 1655 | 0 | 0 | 0 | P | M22-3
1590 | 220300106 | Spojovací materiál nespecifikovaný |  | kpl | 1 | 0 | 0 | 0 | 0 |  | 0 |  | 0 | 0 | 0 | 0 | 0 | 0 | 0 | SO 01 | 0 | 0 | 0 | 21 | 0 | 0 | 2 |  |  |  | 0 | 0 | 0 | M22-3_ | SO 01_9_ | SO 01_ | 0 | 0 | 0 | 1656 | 0 | 0 | 0 | P | M22-3
1591 | 220300201 | Oceloplechový rozvaděč 60x50 cm |  | ks | 1 | 0 | 0 | 0 | 0 |  | 0 |  | 0 | 0 | 0 | 0 | 0 | 0 | 0 | SO 01 | 0 | 0 | 0 | 21 | 0 | 0 | 2 |  |  |  | 0 | 0 | 0 | M22-3_ | SO 01_9_ | SO 01_ | 0 | 0 | 0 | 1657 | 0 | 0 | 0 | P | M22-3
1592 | 220300202 | Multipřepínač pro 1 družici + TV – 8 účastníků |  | ks | 1 | 0 | 0 | 0 | 0 |  | 0 |  | 0 | 0 | 0 | 0 | 0 | 0 | 0 | SO 01 | 0 | 0 | 0 | 21 | 0 | 0 | 2 |  |  |  | 0 | 0 | 0 | M22-3_ | SO 01_9_ | SO 01_ | 0 | 0 | 0 | 1658 | 0 | 0 | 0 | P | M22-3
1593 | 220300203 | Zásuvka s podkrabicí 16 A / 230 V |  | ks | 2 | 0 | 0 | 0 | 0 |  | 0 |  | 0 | 0 | 0 | 0 | 0 | 0 | 0 | SO 01 | 0 | 0 | 0 | 21 | 0 | 0 | 2 |  |  |  | 0 | 0 | 0 | M22-3_ | SO 01_9_ | SO 01_ | 0 | 0 | 0 | 1659 | 0 | 0 | 0 | P | M22-3
1594 | 220300204 | Propojovací kabely, F spojky a konektory, zakončovací odpory |  | kpl | 1 | 0 | 0 | 0 | 0 |  | 0 |  | 0 | 0 | 0 | 0 | 0 | 0 | 0 | SO 01 | 0 | 0 | 0 | 21 | 0 | 0 | 2 |  |  |  | 0 | 0 | 0 | M22-3_ | SO 01_9_ | SO 01_ | 0 | 0 | 0 | 1660 | 0 | 0 | 0 | P | M22-3
1595 | 220300301 | Zásuvka TV koncová |  | ks | 6 | 0 | 0 | 0 | 0 |  | 0 |  | 0 | 0 | 0 | 0 | 0 | 0 | 0 | SO 01 | 0 | 0 | 0 | 21 | 0 | 0 | 2 |  |  |  | 0 | 0 | 0 | M22-3_ | SO 01_9_ | SO 01_ | 0 | 0 | 0 | 1661 | 0 | 0 | 0 | P | M22-3
1596 | 220300401 | Kabel HDMI 15m |  | kpl | 1 | 0 | 0 | 0 | 0 |  | 0 |  | 0 | 0 | 0 | 0 | 0 | 0 | 0 | SO 01 | 0 | 0 | 0 | 21 | 0 | 0 | 2 |  |  |  | 0 | 0 | 0 | M22-3_ | SO 01_9_ | SO 01_ | 0 | 0 | 0 | 1662 | 0 | 0 | 0 | P | M22-3
1597 | 220300402 | Kabel koax KH21D venkovní |  | m | 50 | 0 | 0 | 0 | 0 |  | 0 |  | 0 | 0 | 0 | 0 | 0 | 0 | 0 | SO 01 | 0 | 0 | 0 | 21 | 0 | 0 | 2 |  |  |  | 0 | 0 | 0 | M22-3_ | SO 01_9_ | SO 01_ | 0 | 0 | 0 | 1663 | 0 | 0 | 0 | P | M22-3
1598 | 220300403 | Kabel koax KH21D vnitřní |  | m | 400 | 0 | 0 | 0 | 0 |  | 0 |  | 0 | 0 | 0 | 0 | 0 | 0 | 0 | SO 01 | 0 | 0 | 0 | 21 | 0 | 0 | 2 |  |  |  | 0 | 0 | 0 | M22-3_ | SO 01_9_ | SO 01_ | 0 | 0 | 0 | 1664 | 0 | 0 | 0 | P | M22-3
1599 | 220300501 | Trubka ohebná 16 mm, 320 N |  | m | 250 | 0 | 0 | 0 | 0 |  | 0 |  | 0 | 0 | 0 | 0 | 0 | 0 | 0 | SO 01 | 0 | 0 | 0 | 21 | 0 | 0 | 2 |  |  |  | 0 | 0 | 0 | M22-3_ | SO 01_9_ | SO 01_ | 0 | 0 | 0 | 1665 | 0 | 0 | 0 | P | M22-3
1600 | 220300502 | Protahovací vodič CY1,5 mm |  | m | 150 | 0 | 0 | 0 | 0 |  | 0 |  | 0 | 0 | 0 | 0 | 0 | 0 | 0 | SO 01 | 0 | 0 | 0 | 21 | 0 | 0 | 2 |  |  |  | 0 | 0 | 0 | M22-3_ | SO 01_9_ | SO 01_ | 0 | 0 | 0 | 1666 | 0 | 0 | 0 | P | M22-3
1601 | 220300503 | Instalační krabice do betonu, do sádrokartonu, včetně veškerého příslušenství (kryty, rámečky, lustrháky, a pod...) |  | ks | 8 | 0 | 0 | 0 | 0 |  | 0 |  | 0 | 0 | 0 | 0 | 0 | 0 | 0 | SO 01 | 0 | 0 | 0 | 21 | 0 | 0 | 2 |  |  |  | 0 | 0 | 0 | M22-3_ | SO 01_9_ | SO 01_ | 0 | 0 | 0 | 1667 | 0 | 0 | 0 | P | M22-3
1602 | 220300504 | Krabice odbočná pr.97 |  | ks | 10 | 0 | 0 | 0 | 0 |  | 0 |  | 0 | 0 | 0 | 0 | 0 | 0 | 0 | SO 01 | 0 | 0 | 0 | 21 | 0 | 0 | 2 |  |  |  | 0 | 0 | 0 | M22-3_ | SO 01_9_ | SO 01_ | 0 | 0 | 0 | 1668 | 0 | 0 | 0 | P | M22-3
1603 | 220300505 | Víčko ke kruhové krabici |  | ks | 10 | 0 | 0 | 0 | 0 |  | 0 |  | 0 | 0 | 0 | 0 | 0 | 0 | 0 | SO 01 | 0 | 0 | 0 | 21 | 0 | 0 | 2 |  |  |  | 0 | 0 | 0 | M22-3_ | SO 01_9_ | SO 01_ | 0 | 0 | 0 | 1669 | 0 | 0 | 0 | P | M22-3
1604 | 220300506 | Prostup na střechu, berlovité zakočení |  | ks | 1 | 0 | 0 | 0 | 0 |  | 0 |  | 0 | 0 | 0 | 0 | 0 | 0 | 0 | SO 01 | 0 | 0 | 0 | 21 | 0 | 0 | 2 |  |  |  | 0 | 0 | 0 | M22-3_ | SO 01_9_ | SO 01_ | 0 | 0 | 0 | 1670 | 0 | 0 | 0 | P | M22-3
1605 | 220300507 | Lišta vkládací 18X13 |  | m | 50 | 0 | 0 | 0 | 0 |  | 0 |  | 0 | 0 | 0 | 0 | 0 | 0 | 0 | SO 01 | 0 | 0 | 0 | 21 | 0 | 0 | 2 |  |  |  | 0 | 0 | 0 | M22-3_ | SO 01_9_ | SO 01_ | 0 | 0 | 0 | 1671 | 0 | 0 | 0 | P | M22-3
1606 | 220300601 | Měření TV + R signálů v místě příjmu před montáží |  | kpl | 1 | 0 | 0 | 0 | 0 |  | 0 |  | 0 | 0 | 0 | 0 | 0 | 0 | 0 | SO 01 | 0 | 0 | 0 | 21 | 0 | 0 | 2 |  |  |  | 0 | 0 | 0 | M22-3_ | SO 01_9_ | SO 01_ | 0 | 0 | 0 | 1672 | 0 | 0 | 0 | P | M22-3
1607 | 220300602 | Oživení, naladění, měření, nastavení trasy |  | kpl | 1 | 0 | 0 | 0 | 0 |  | 0 |  | 0 | 0 | 0 | 0 | 0 | 0 | 0 | SO 01 | 0 | 0 | 0 | 21 | 0 | 0 | 2 |  |  |  | 0 | 0 | 0 | M22-3_ | SO 01_9_ | SO 01_ | 0 | 0 | 0 | 1673 | 0 | 0 | 0 | P | M22-3
1608 | 220300603 | Kontrolní měření na zásuvkách |  | ks | 6 | 0 | 0 | 0 | 0 |  | 0 |  | 0 | 0 | 0 | 0 | 0 | 0 | 0 | SO 01 | 0 | 0 | 0 | 21 | 0 | 0 | 2 |  |  |  | 0 | 0 | 0 | M22-3_ | SO 01_9_ | SO 01_ | 0 | 0 | 0 | 1674 | 0 | 0 | 0 | P | M22-3
1609 | 220300604 | Protokolární předání |  | kpl | 1 | 0 | 0 | 0 | 0 |  | 0 |  | 0 | 0 | 0 | 0 | 0 | 0 | 0 | SO 01 | 0 | 0 | 0 | 21 | 0 | 0 | 2 |  |  |  | 0 | 0 | 0 | M22-3_ | SO 01_9_ | SO 01_ | 0 | 0 | 0 | 1675 | 0 | 0 | 0 | P | M22-3
1610 | 220300605 | Doprava a přesun materiálu |  | kpl | 1 | 0 | 0 | 0 | 0 |  | 0 |  | 0 | 0 | 0 | 0 | 0 | 0 | 0 | SO 01 | 0 | 0 | 0 | 21 | 0 | 0 | 2 |  |  |  | 0 | 0 | 0 | M22-3_ | SO 01_9_ | SO 01_ | 0 | 0 | 0 | 1676 | 0 | 0 | 0 | P | M22-3
1611 | 220300606 | Podružný materiál |  | kpl | 1 | 0 | 0 | 0 | 0 |  | 0 |  | 0 | 0 | 0 | 0 | 0 | 0 | 0 | SO 01 | 0 | 0 | 0 | 21 | 0 | 0 | 2 |  |  |  | 0 | 0 | 0 | M22-3_ | SO 01_9_ | SO 01_ | 0 | 0 | 0 | 1677 | 0 | 0 | 0 | P | M22-3
| M22-4 | Montáže sdělovací a zabezpečovací techniky-Společné náklady |  |  |  |  | 0 | 0 | 0 | [10 empty] | SO 01 | [7 empty] | 0 | 0 | 0
1612 | 220400101 | EPS 2 ekvipotencionální svorkovnice |  | ks | 1 | 0 | 0 | 0 | 0 |  | 0 |  | 0 | 0 | 0 | 0 | 0 | 0 | 0 | SO 01 | 0 | 0 | 0 | 21 | 0 | 0 | 2 |  |  |  | 0 | 0 | 0 | M22-4_ | SO 01_9_ | SO 01_ | 0 | 0 | 0 | 1679 | 0 | 0 | 0 | P | M22-4
1613 | 220400102 | KO 125 E krabice odbočná |  | ks | 4 | 0 | 0 | 0 | 0 |  | 0 |  | 0 | 0 | 0 | 0 | 0 | 0 | 0 | SO 01 | 0 | 0 | 0 | 21 | 0 | 0 | 2 |  |  |  | 0 | 0 | 0 | M22-4_ | SO 01_9_ | SO 01_ | 0 | 0 | 0 | 1680 | 0 | 0 | 0 | P | M22-4
1614 | 220400103 | V 125 E víčko ke krabici KO 125E |  | ks | 4 | 0 | 0 | 0 | 0 |  | 0 |  | 0 | 0 | 0 | 0 | 0 | 0 | 0 | SO 01 | 0 | 0 | 0 | 21 | 0 | 0 | 2 |  |  |  | 0 | 0 | 0 | M22-4_ | SO 01_9_ | SO 01_ | 0 | 0 | 0 | 1681 | 0 | 0 | 0 | P | M22-4
1615 | 220400104 | CY 6 mm2,, pevně |  | m | 10 | 0 | 0 | 0 | 0 |  | 0 |  | 0 | 0 | 0 | 0 | 0 | 0 | 0 | SO 01 | 0 | 0 | 0 | 21 | 0 | 0 | 2 |  |  |  | 0 | 0 | 0 | M22-4_ | SO 01_9_ | SO 01_ | 0 | 0 | 0 | 1682 | 0 | 0 | 0 | P | M22-4
1616 | 220400201 | Vysekání kapes ve zdivu cihelném 100x100x50 mm |  | ks | 160 | 0 | 0 | 0 | 0 |  | 0 |  | 0 | 0 | 0 | 0 | 0 | 0 | 0 | SO 01 | 0 | 0 | 0 | 21 | 0 | 0 | 2 |  |  |  | 0 | 0 | 0 | M22-4_ | SO 01_9_ | SO 01_ | 0 | 0 | 0 | 1683 | 0 | 0 | 0 | P | M22-4
1617 | 220400202 | Vysekání rýh ve zdivu cihelném - Hloubka 30 mm Sire 30 mm |  | m | 450 | 0 | 0 | 0 | 0 |  | 0 |  | 0 | 0 | 0 | 0 | 0 | 0 | 0 | SO 01 | 0 | 0 | 0 | 21 | 0 | 0 | 2 |  |  |  | 0 | 0 | 0 | M22-4_ | SO 01_9_ | SO 01_ | 0 | 0 | 0 | 1684 | 0 | 0 | 0 | P | M22-4
1618 | 220400203 | Vysekání rýh ve zdivu cihelném - Hloubka 30 mm Sire 70 mm |  | m | 300 | 0 | 0 | 0 | 0 |  | 0 |  | 0 | 0 | 0 | 0 | 0 | 0 | 0 | SO 01 | 0 | 0 | 0 | 21 | 0 | 0 | 2 |  |  |  | 0 | 0 | 0 | M22-4_ | SO 01_9_ | SO 01_ | 0 | 0 | 0 | 1685 | 0 | 0 | 0 | P | M22-4
1619 | 220400204 | Protipožární utěsnění HILTI |  | ks | 10 | 0 | 0 | 0 | 0 |  | 0 |  | 0 | 0 | 0 | 0 | 0 | 0 | 0 | SO 01 | 0 | 0 | 0 | 21 | 0 | 0 | 2 |  |  |  | 0 | 0 | 0 | M22-4_ | SO 01_9_ | SO 01_ | 0 | 0 | 0 | 1686 | 0 | 0 | 0 | P | M22-4
1620 | 220400205 | Průrazy příčkami - cihla, beton |  | ks | 85 | 0 | 0 | 0 | 0 |  | 0 |  | 0 | 0 | 0 | 0 | 0 | 0 | 0 | SO 01 | 0 | 0 | 0 | 21 | 0 | 0 | 2 |  |  |  | 0 | 0 | 0 | M22-4_ | SO 01_9_ | SO 01_ | 0 | 0 | 0 | 1687 | 0 | 0 | 0 | P | M22-4
1621 | 220400301 | Kabelová lávka 60x150 včetně dílů upevňovacího systému |  | m | 15 | 0 | 0 | 0 | 0 |  | 0 |  | 0 | 0 | 0 | 0 | 0 | 0 | 0 | SO 01 | 0 | 0 | 0 | 21 | 0 | 0 | 2 |  |  |  | 0 | 0 | 0 | M22-4_ | SO 01_9_ | SO 01_ | 0 | 0 | 0 | 1688 | 0 | 0 | 0 | P | M22-4
1622 | 220400302 | Kabelový žlab 60x100 včetně dílů (přepážka, oblouky apod.), příslušenství a upevňovacího systému, s víkem |  | m | 30 | 0 | 0 | 0 | 0 |  | 0 |  | 0 | 0 | 0 | 0 | 0 | 0 | 0 | SO 01 | 0 | 0 | 0 | 21 | 0 | 0 | 2 |  |  |  | 0 | 0 | 0 | M22-4_ | SO 01_9_ | SO 01_ | 0 | 0 | 0 | 1689 | 0 | 0 | 0 | P | M22-4
1623 | 220400303 | Kabelový žlab 60x150 včetně dílů (přepážka, oblouky apod.), příslušenství a upevňovacího systému, s víkem |  | m | 35 | 0 | 0 | 0 | 0 |  | 0 |  | 0 | 0 | 0 | 0 | 0 | 0 | 0 | SO 01 | 0 | 0 | 0 | 21 | 0 | 0 | 2 |  |  |  | 0 | 0 | 0 | M22-4_ | SO 01_9_ | SO 01_ | 0 | 0 | 0 | 1690 | 0 | 0 | 0 | P | M22-4
1624 | 220400304 | Kabelový žlab 100x300 včetně dílů (přepážka, oblouky apod.), příslušenství a upevňovacího systému, s víkem |  | m | 65 | 0 | 0 | 0 | 0 |  | 0 |  | 0 | 0 | 0 | 0 | 0 | 0 | 0 | SO 01 | 0 | 0 | 0 | 21 | 0 | 0 | 2 |  |  |  | 0 | 0 | 0 | M22-4_ | SO 01_9_ | SO 01_ | 0 | 0 | 0 | 1691 | 0 | 0 | 0 | P | M22-4
1625 | 220400305 | Kabelový žlab 50x60 včetně dílů (přepážka, oblouky apod.), příslušenství a upevňovacího systému, s víkem |  | m | 400 | 0 | 0 | 0 | 0 |  | 0 |  | 0 | 0 | 0 | 0 | 0 | 0 | 0 | SO 01 | 0 | 0 | 0 | 21 | 0 | 0 | 2 |  |  |  | 0 | 0 | 0 | M22-4_ | SO 01_9_ | SO 01_ | 0 | 0 | 0 | 1692 | 0 | 0 | 0 | P | M22-4
| M22-5 | Montáže sdělovací a zabezpečovací techniky-EPS |  |  |  |  | 0 | 0 | 0 | [10 empty] | SO 01 | [7 empty] | 0 | 0 | 0
1626 | 220500101 | MHU 116 – Modulární analogová adresovatelná ústředna, až 1536 adres, obsahuje displej vč. ovládacího panelu, desku systémovou DSY-2, desku zdroje DZD- |  | ks | 2 | 0 | 0 | 0 | 0 |  | 0 |  | 0 | 0 | 0 | 0 | 0 | 0 | 0 | SO 01 | 0 | 0 | 0 | 21 | 0 | 0 | 2 |  |  |  | 0 | 0 | 0 | M22-5_ | SO 01_9_ | SO 01_ | 0 | 0 | 0 | 1694 | 0 | 0 | 0 | P | M22-5
1627 | 220500102 | Deska linková - 128 adres |  | ks | 4 | 0 | 0 | 0 | 0 |  | 0 |  | 0 | 0 | 0 | 0 | 0 | 0 | 0 | SO 01 | 0 | 0 | 0 | 21 | 0 | 0 | 2 |  |  |  | 0 | 0 | 0 | M22-5_ | SO 01_9_ | SO 01_ | 0 | 0 | 0 | 1695 | 0 | 0 | 0 | P | M22-5
1628 | 220500103 | Modul SL-RS 485 |  | ks | 2 | 0 | 0 | 0 | 0 |  | 0 |  | 0 | 0 | 0 | 0 | 0 | 0 | 0 | SO 01 | 0 | 0 | 0 | 21 | 0 | 0 | 2 |  |  |  | 0 | 0 | 0 | M22-5_ | SO 01_9_ | SO 01_ | 0 | 0 | 0 | 1696 | 0 | 0 | 0 | P | M22-5
1629 | 220500104 | Akumulátor 12V/38Ah |  | ks | 4 | 0 | 0 | 0 | 0 |  | 0 |  | 0 | 0 | 0 | 0 | 0 | 0 | 0 | SO 01 | 0 | 0 | 0 | 21 | 0 | 0 | 2 |  |  |  | 0 | 0 | 0 | M22-5_ | SO 01_9_ | SO 01_ | 0 | 0 | 0 | 1697 | 0 | 0 | 0 | P | M22-5
1630 | 220500105 | Kryt pro aku. 12V, 40Ah |  | ks | 2 | 0 | 0 | 0 | 0 |  | 0 |  | 0 | 0 | 0 | 0 | 0 | 0 | 0 | SO 01 | 0 | 0 | 0 | 21 | 0 | 0 | 2 |  |  |  | 0 | 0 | 0 | M22-5_ | SO 01_9_ | SO 01_ | 0 | 0 | 0 | 1698 | 0 | 0 | 0 | P | M22-5
1631 | 220500106 | Zdroj v krytu EN54-3A17, IP 30, 24Vss/2A |  | ks | 3 | 0 | 0 | 0 | 0 |  | 0 |  | 0 | 0 | 0 | 0 | 0 | 0 | 0 | SO 01 | 0 | 0 | 0 | 21 | 0 | 0 | 2 |  |  |  | 0 | 0 | 0 | M22-5_ | SO 01_9_ | SO 01_ | 0 | 0 | 0 | 1699 | 0 | 0 | 0 | P | M22-5
1632 | 220500107 | Hlásič kouře optický interaktivní s izolátorem |  | ks | 143 | 0 | 0 | 0 | 0 |  | 0 |  | 0 | 0 | 0 | 0 | 0 | 0 | 0 | SO 01 | 0 | 0 | 0 | 21 | 0 | 0 | 2 |  |  |  | 0 | 0 | 0 | M22-5_ | SO 01_9_ | SO 01_ | 0 | 0 | 0 | 1700 | 0 | 0 | 0 | P | M22-5
1633 | 220500108 | Zásuvka pro adresovatelné a interaktivní hlásiče |  | ks | 147 | 0 | 0 | 0 | 0 |  | 0 |  | 0 | 0 | 0 | 0 | 0 | 0 | 0 | SO 01 | 0 | 0 | 0 | 21 | 0 | 0 | 2 |  |  |  | 0 | 0 | 0 | M22-5_ | SO 01_9_ | SO 01_ | 0 | 0 | 0 | 1701 | 0 | 0 | 0 | P | M22-5
1634 | 220500109 | Hlásič tlačítkový adresovatelný |  | ks | 15 | 0 | 0 | 0 | 0 |  | 0 |  | 0 | 0 | 0 | 0 | 0 | 0 | 0 | SO 01 | 0 | 0 | 0 | 21 | 0 | 0 | 2 |  |  |  | 0 | 0 | 0 | M22-5_ | SO 01_9_ | SO 01_ | 0 | 0 | 0 | 1702 | 0 | 0 | 0 | P | M22-5
1635 | 220500110 | Hlásič kouře teplotní |  | ks | 4 | 0 | 0 | 0 | 0 |  | 0 |  | 0 | 0 | 0 | 0 | 0 | 0 | 0 | SO 01 | 0 | 0 | 0 | 21 | 0 | 0 | 2 |  |  |  | 0 | 0 | 0 | M22-5_ | SO 01_9_ | SO 01_ | 0 | 0 | 0 | 1703 | 0 | 0 | 0 | P | M22-5
1636 | 220500111 | Siréna ROLP/R/D s vestavěným modulem MHY 924 bez akumulátoru |  | ks | 9 | 0 | 0 | 0 | 0 |  | 0 |  | 0 | 0 | 0 | 0 | 0 | 0 | 0 | SO 01 | 0 | 0 | 0 | 21 | 0 | 0 | 2 |  |  |  | 0 | 0 | 0 | M22-5_ | SO 01_9_ | SO 01_ | 0 | 0 | 0 | 1704 | 0 | 0 | 0 | P | M22-5
1637 | 220500112 | Prvek vstupně /výstupní (1xIN/1xOUT) v krabici |  | ks | 2 | 0 | 0 | 0 | 0 |  | 0 |  | 0 | 0 | 0 | 0 | 0 | 0 | 0 | SO 01 | 0 | 0 | 0 | 21 | 0 | 0 | 2 |  |  |  | 0 | 0 | 0 | M22-5_ | SO 01_9_ | SO 01_ | 0 | 0 | 0 | 1705 | 0 | 0 | 0 | P | M22-5
1638 | 220500113 | Jednotka vstupně/výstupní (4xIN/4xOUT) v krabici |  | ks | 3 | 0 | 0 | 0 | 0 |  | 0 |  | 0 | 0 | 0 | 0 | 0 | 0 | 0 | SO 01 | 0 | 0 | 0 | 21 | 0 | 0 | 2 |  |  |  | 0 | 0 | 0 | M22-5_ | SO 01_9_ | SO 01_ | 0 | 0 | 0 | 1706 | 0 | 0 | 0 | P | M22-5
1639 | 220500114 | Telekomunikační rozvaděč MRK20 |  | ks | 2 | 0 | 0 | 0 | 0 |  | 0 |  | 0 | 0 | 0 | 0 | 0 | 0 | 0 | SO 01 | 0 | 0 | 0 | 21 | 0 | 0 | 2 |  |  |  | 0 | 0 | 0 | M22-5_ | SO 01_9_ | SO 01_ | 0 | 0 | 0 | 1707 | 0 | 0 | 0 | P | M22-5
1640 | 220500115 | JY(St)Y_LG 1x2x0,8 |  | m | 3050 | 0 | 0 | 0 | 0 |  | 0 |  | 0 | 0 | 0 | 0 | 0 | 0 | 0 | SO 01 | 0 | 0 | 0 | 21 | 0 | 0 | 2 |  |  |  | 0 | 0 | 0 | M22-5_ | SO 01_9_ | SO 01_ | 0 | 0 | 0 | 1708 | 0 | 0 | 0 | P | M22-5
1641 | 220500116 | PRAFlaGuard F 1x2x0.8 - JE-H H BdFE 180 PH90 1x2x0,8 |  | m | 150 | 0 | 0 | 0 | 0 |  | 0 |  | 0 | 0 | 0 | 0 | 0 | 0 | 0 | SO 01 | 0 | 0 | 0 | 21 | 0 | 0 | 2 |  |  |  | 0 | 0 | 0 | M22-5_ | SO 01_9_ | SO 01_ | 0 | 0 | 0 | 1709 | 0 | 0 | 0 | P | M22-5
1642 | 220500117 | PRAFlaGuard F 2x2x0.8 - JE-H H BdFE 180 PH90 1x2x0,8 |  | m | 1100 | 0 | 0 | 0 | 0 |  | 0 |  | 0 | 0 | 0 | 0 | 0 | 0 | 0 | SO 01 | 0 | 0 | 0 | 21 | 0 | 0 | 2 |  |  |  | 0 | 0 | 0 | M22-5_ | SO 01_9_ | SO 01_ | 0 | 0 | 0 | 1710 | 0 | 0 | 0 | P | M22-5
1643 | 220500118 | PRAFlaGuard F 5x2x0.8 - JE-H H BdFE 180 PH 90 5x2x0,8 |  | m | 35 | 0 | 0 | 0 | 0 |  | 0 |  | 0 | 0 | 0 | 0 | 0 | 0 | 0 | SO 01 | 0 | 0 | 0 | 21 | 0 | 0 | 2 |  |  |  | 0 | 0 | 0 | M22-5_ | SO 01_9_ | SO 01_ | 0 | 0 | 0 | 1711 | 0 | 0 | 0 | P | M22-5
1644 | 220500119 | TCEPKPFLE 5XN-0,8 |  | m | 45 | 0 | 0 | 0 | 0 |  | 0 |  | 0 | 0 | 0 | 0 | 0 | 0 | 0 | SO 01 | 0 | 0 | 0 | 21 | 0 | 0 | 2 |  |  |  | 0 | 0 | 0 | M22-5_ | SO 01_9_ | SO 01_ | 0 | 0 | 0 | 1712 | 0 | 0 | 0 | P | M22-5
1645 | 220500120 | Kabelová příchytka prům. 6 mm |  | ks | 3500 | 0 | 0 | 0 | 0 |  | 0 |  | 0 | 0 | 0 | 0 | 0 | 0 | 0 | SO 01 | 0 | 0 | 0 | 21 | 0 | 0 | 2 |  |  |  | 0 | 0 | 0 | M22-5_ | SO 01_9_ | SO 01_ | 0 | 0 | 0 | 1713 | 0 | 0 | 0 | P | M22-5
1646 | 220500121 | Kabelová příchytka PO prům. 6 mm |  | ks | 3500 | 0 | 0 | 0 | 0 |  | 0 |  | 0 | 0 | 0 | 0 | 0 | 0 | 0 | SO 01 | 0 | 0 | 0 | 21 | 0 | 0 | 2 |  |  |  | 0 | 0 | 0 | M22-5_ | SO 01_9_ | SO 01_ | 0 | 0 | 0 | 1714 | 0 | 0 | 0 | P | M22-5
1647 | 220500122 | Trubka tuhá z PVC, vč. příchytek |  | m | 140 | 0 | 0 | 0 | 0 |  | 0 |  | 0 | 0 | 0 | 0 | 0 | 0 | 0 | SO 01 | 0 | 0 | 0 | 21 | 0 | 0 | 2 |  |  |  | 0 | 0 | 0 | M22-5_ | SO 01_9_ | SO 01_ | 0 | 0 | 0 | 1715 | 0 | 0 | 0 | P | M22-5
1648 | 220500123 | Ochranná trubka ohebná, vč. příchytek |  | m | 100 | 0 | 0 | 0 | 0 |  | 0 |  | 0 | 0 | 0 | 0 | 0 | 0 | 0 | SO 01 | 0 | 0 | 0 | 21 | 0 | 0 | 2 |  |  |  | 0 | 0 | 0 | M22-5_ | SO 01_9_ | SO 01_ | 0 | 0 | 0 | 1716 | 0 | 0 | 0 | P | M22-5
1649 | 220500124 | Trubka kopoflex. 80mm |  | m | 30 | 0 | 0 | 0 | 0 |  | 0 |  | 0 | 0 | 0 | 0 | 0 | 0 | 0 | SO 01 | 0 | 0 | 0 | 21 | 0 | 0 | 2 |  |  |  | 0 | 0 | 0 | M22-5_ | SO 01_9_ | SO 01_ | 0 | 0 | 0 | 1717 | 0 | 0 | 0 | P | M22-5
1650 | 220500125 | Protahovací vodič CY1,5 mm |  | m | 150 | 0 | 0 | 0 | 0 |  | 0 |  | 0 | 0 | 0 | 0 | 0 | 0 | 0 | SO 01 | 0 | 0 | 0 | 21 | 0 | 0 | 2 |  |  |  | 0 | 0 | 0 | M22-5_ | SO 01_9_ | SO 01_ | 0 | 0 | 0 | 1718 | 0 | 0 | 0 | P | M22-5
1651 | 220500126 | Krabice instalační / rozvodná |  | ks | 25 | 0 | 0 | 0 | 0 |  | 0 |  | 0 | 0 | 0 | 0 | 0 | 0 | 0 | SO 01 | 0 | 0 | 0 | 21 | 0 | 0 | 2 |  |  |  | 0 | 0 | 0 | M22-5_ | SO 01_9_ | SO 01_ | 0 | 0 | 0 | 1719 | 0 | 0 | 0 | P | M22-5
1652 | 220500127 | Lišta vkládací 24x22 |  | m | 150 | 0 | 0 | 0 | 0 |  | 0 |  | 0 | 0 | 0 | 0 | 0 | 0 | 0 | SO 01 | 0 | 0 | 0 | 21 | 0 | 0 | 2 |  |  |  | 0 | 0 | 0 | M22-5_ | SO 01_9_ | SO 01_ | 0 | 0 | 0 | 1720 | 0 | 0 | 0 | P | M22-5
1653 | 220500128 | Lišta vkládací 40x40 |  | m | 15 | 0 | 0 | 0 | 0 |  | 0 |  | 0 | 0 | 0 | 0 | 0 | 0 | 0 | SO 01 | 0 | 0 | 0 | 21 | 0 | 0 | 2 |  |  |  | 0 | 0 | 0 | M22-5_ | SO 01_9_ | SO 01_ | 0 | 0 | 0 | 1721 | 0 | 0 | 0 | P | M22-5
1654 | 220500129 | Sestavení programu pro ústřednu |  | kpl | 1 | 0 | 0 | 0 | 0 |  | 0 |  | 0 | 0 | 0 | 0 | 0 | 0 | 0 | SO 01 | 0 | 0 | 0 | 21 | 0 | 0 | 2 |  |  |  | 0 | 0 | 0 | M22-5_ | SO 01_9_ | SO 01_ | 0 | 0 | 0 | 1722 | 0 | 0 | 0 | P | M22-5
1655 | 220500130 | Parametrizace systému |  | kpl | 1 | 0 | 0 | 0 | 0 |  | 0 |  | 0 | 0 | 0 | 0 | 0 | 0 | 0 | SO 01 | 0 | 0 | 0 | 21 | 0 | 0 | 2 |  |  |  | 0 | 0 | 0 | M22-5_ | SO 01_9_ | SO 01_ | 0 | 0 | 0 | 1723 | 0 | 0 | 0 | P | M22-5
1656 | 220500131 | Nastavení a oživení, zkušební provoz |  | kpl | 1 | 0 | 0 | 0 | 0 |  | 0 |  | 0 | 0 | 0 | 0 | 0 | 0 | 0 | SO 01 | 0 | 0 | 0 | 21 | 0 | 0 | 2 |  |  |  | 0 | 0 | 0 | M22-5_ | SO 01_9_ | SO 01_ | 0 | 0 | 0 | 1724 | 0 | 0 | 0 | P | M22-5
1657 | 220500132 | Funkční zkoušky hlásičů |  | kpl | 1 | 0 | 0 | 0 | 0 |  | 0 |  | 0 | 0 | 0 | 0 | 0 | 0 | 0 | SO 01 | 0 | 0 | 0 | 21 | 0 | 0 | 2 |  |  |  | 0 | 0 | 0 | M22-5_ | SO 01_9_ | SO 01_ | 0 | 0 | 0 | 1725 | 0 | 0 | 0 | P | M22-5
1658 | 220500133 | Protokolární předání, seznámení s obsluhou, zaškolení |  | kpl | 1 | 0 | 0 | 0 | 0 |  | 0 |  | 0 | 0 | 0 | 0 | 0 | 0 | 0 | SO 01 | 0 | 0 | 0 | 21 | 0 | 0 | 2 |  |  |  | 0 | 0 | 0 | M22-5_ | SO 01_9_ | SO 01_ | 0 | 0 | 0 | 1726 | 0 | 0 | 0 | P | M22-5
1659 | 220500134 | Výchozí revize, vypracování revizní zprávy |  | kpl | 1 | 0 | 0 | 0 | 0 |  | 0 |  | 0 | 0 | 0 | 0 | 0 | 0 | 0 | SO 01 | 0 | 0 | 0 | 21 | 0 | 0 | 2 |  |  |  | 0 | 0 | 0 | M22-5_ | SO 01_9_ | SO 01_ | 0 | 0 | 0 | 1727 | 0 | 0 | 0 | P | M22-5
1660 | 220500135 | Protipožární utěsnění systémem Intumex nebo jiným |  | kpl | 1 | 0 | 0 | 0 | 0 |  | 0 |  | 0 | 0 | 0 | 0 | 0 | 0 | 0 | SO 01 | 0 | 0 | 0 | 21 | 0 | 0 | 2 |  |  |  | 0 | 0 | 0 | M22-5_ | SO 01_9_ | SO 01_ | 0 | 0 | 0 | 1728 | 0 | 0 | 0 | P | M22-5
1661 | 220500136 | Dokumentace skutečného provedení |  | kpl | 1 | 0 | 0 | 0 | 0 |  | 0 |  | 0 | 0 | 0 | 0 | 0 | 0 | 0 | SO 01 | 0 | 0 | 0 | 21 | 0 | 0 | 2 |  |  |  | 0 | 0 | 0 | M22-5_ | SO 01_9_ | SO 01_ | 0 | 0 | 0 | 1729 | 0 | 0 | 0 | P | M22-5
1662 | 220500137 | Doprava a přesun materiálu |  | kpl | 1 | 0 | 0 | 0 | 0 |  | 0 |  | 0 | 0 | 0 | 0 | 0 | 0 | 0 | SO 01 | 0 | 0 | 0 | 21 | 0 | 0 | 2 |  |  |  | 0 | 0 | 0 | M22-5_ | SO 01_9_ | SO 01_ | 0 | 0 | 0 | 1730 | 0 | 0 | 0 | P | M22-5
1663 | 220500138 | Podružný materiál |  | kpl | 1 | 0 | 0 | 0 | 0 |  | 0 |  | 0 | 0 | 0 | 0 | 0 | 0 | 0 | SO 01 | 0 | 0 | 0 | 21 | 0 | 0 | 2 |  |  |  | 0 | 0 | 0 | M22-5_ | SO 01_9_ | SO 01_ | 0 | 0 | 0 | 1731 | 0 | 0 | 0 | P | M22-5
| M33 | Montáže dopravních zařízení a vah |  |  |  |  | 0 | 0 | 0 | [10 empty] | SO 01 | [7 empty] | 0 | 0 | 0
1664 | 330030890RT1 | Dmtž výtah.technologie (3 stanice, v.12,9m,šachta 2,7x2,4m), vč.ekolog.likvidace na skládce -dle pozn.09 |  | kus | 1 | 0 | 0 | 0 | 0 | RTS I / 2022 | 0 |  | 0 | 0 | 0 | 0 | 0 | 0 | 0 | SO 01 | 0 | 0 | 0 | 21 | 0 | 0 | 2 |  |  |  | 0 | 0 | 0 | M33_ | SO 01_9_ | SO 01_ | 0 | 0 | 0 | 1733 | 0 | 0 | 0 | P | M33
1665 | 330030120RT1 | Výtahová technologie-montáž a dodávka -provedení dle popisu v PD, ozn.VT/01, VT/02 |  | kus | 1 | 0 | 0 | 0 | 0 | RTS I / 2022 | 0 |  | 0 | 0 | 0 | 0 | 0 | 0 | 0 | SO 01 | 0 | 0 | 0 | 21 | 0 | 0 | 2 |  |  |  | 0 | 0 | 0 | M33_ | SO 01_9_ | SO 01_ | 0 | 0 | 0 | 1734 | 0 | 0 | 0 | P | M33
|  | Zpevněné plochy a sadové úpravy |  |  |  |  | 0 | 0 | 0
| 11 | Přípravné a přidružené práce |  |  |  |  | 0 | 0 | 0 | [10 empty] | SO 02 | [7 empty] | 0 | 0 | 0
1666 | 111201101R00 | Odstranění křovin i s kořeny na ploše do 1000 m2 |  | m2 | 287.5 | 0 | 0 | 0 | 0 | RTS I / 2022 | 0 |  | 0 | 0 | 0 | 0 | 0 | 0 | 0 | SO 02 | 0 | 0 | 0 | 21 | 0 | 0 | 1 |  |  |  | 0 | 0 | 0 | 11_ | SO 02_1_ | SO 02_ | 0 | 0 | 0 | 1737 | 0 | 0 | 0 | P | 11
1667 | 113107510R00 | Odstranění podkladu pl. 50 m2,kam.drcené tl.10 cm -skladba Zp03, bod 3 |  | m2 | 52 | 0 | 0 | 0 | 0 | RTS I / 2022 | 0 |  | 0 | 0 | 0 | 0 | 0 | 0 | 0 | SO 02 | 0 | 0 | 0 | 21 | 0 | 0 | 1 |  |  |  | 0 | 0 | 0 | 11_ | SO 02_1_ | SO 02_ | 0 | 0 | 0 | 1738 | 0 | 0 | 0 | P | 11
1668 | 113107513R00 | Odstranění podkladu pl. 50 m2,kam.drcené tl.13 cm -skladba Zp05, bod 2 |  | m2 | 30 | 0 | 0 | 0 | 0 | RTS I / 2022 | 0 |  | 0 | 0 | 0 | 0 | 0 | 0 | 0 | SO 02 | 0 | 0 | 0 | 21 | 0 | 0 | 1 |  |  |  | 0 | 0 | 0 | 11_ | SO 02_1_ | SO 02_ | 0 | 0 | 0 | 1739 | 0 | 0 | 0 | P | 11
1669 | 113107515R00 | Odstranění podkladu pl. 50 m2,kam.drcené tl.15 cm -skladba Zp07a, bod 4 |  | m2 | 18.5 | 0 | 0 | 0 | 0 | RTS I / 2022 | 0 |  | 0 | 0 | 0 | 0 | 0 | 0 | 0 | SO 02 | 0 | 0 | 0 | 21 | 0 | 0 | 1 |  |  |  | 0 | 0 | 0 | 11_ | SO 02_1_ | SO 02_ | 0 | 0 | 0 | 1740 | 0 | 0 | 0 | P | 11
1670 | 113107520R00 | Odstranění podkladu pl. 50 m2,kam.drcené tl.20 cm -skladba Zp03, bod 2 |  | m2 | 52 | 0 | 0 | 0 | 0 | RTS I / 2022 | 0 |  | 0 | 0 | 0 | 0 | 0 | 0 | 0 | SO 02 | 0 | 0 | 0 | 21 | 0 | 0 | 1 |  |  |  | 0 | 0 | 0 | 11_ | SO 02_1_ | SO 02_ | 0 | 0 | 0 | 1741 | 0 | 0 | 0 | P | 11
1671 | 113107523R00 | Odstranění podkladu pl. 50 m2,kam.drcené tl.23 cm -skladba Zp07a, bod 3 |  | m2 | 18.5 | 0 | 0 | 0 | 0 | RTS I / 2022 | 0 |  | 0 | 0 | 0 | 0 | 0 | 0 | 0 | SO 02 | 0 | 0 | 0 | 21 | 0 | 0 | 1 |  |  |  | 0 | 0 | 0 | 11_ | SO 02_1_ | SO 02_ | 0 | 0 | 0 | 1742 | 0 | 0 | 0 | P | 11
1672 | 113107615R00 | Odstranění podkladu nad 50 m2,kam.drcené tl.15 cm -skladba Zp03, bod 4 |  | m2 | 104.5 | 0 | 0 | 0 | 0 | RTS I / 2022 | 0 |  | 0 | 0 | 0 | 0 | 0 | 0 | 0 | SO 02 | 0 | 0 | 0 | 21 | 0 | 0 | 1 |  |  |  | 0 | 0 | 0 | 11_ | SO 02_1_ | SO 02_ | 0 | 0 | 0 | 1743 | 0 | 0 | 0 | P | 11
1673 | 113107620R00 | Odstranění podkladu nad 50 m2,kam.drcené tl.20 cm -skladba Zp06, bod 3 |  | m2 | 104.5 | 0 | 0 | 0 | 0 | RTS I / 2022 | 0 |  | 0 | 0 | 0 | 0 | 0 | 0 | 0 | SO 02 | 0 | 0 | 0 | 21 | 0 | 0 | 1 |  |  |  | 0 | 0 | 0 | 11_ | SO 02_1_ | SO 02_ | 0 | 0 | 0 | 1744 | 0 | 0 | 0 | P | 11
1674 | 113108306R00 | Odstranění asfaltové vrstvy pl.do 50 m2, tl. 6 cm -skladba Zp03, bod 4 |  | m2 | 52 | 0 | 0 | 0 | 0 | RTS I / 2022 | 0 |  | 0 | 0 | 0 | 0 | 0 | 0 | 0 | SO 02 | 0 | 0 | 0 | 21 | 0 | 0 | 1 |  |  |  | 0 | 0 | 0 | 11_ | SO 02_1_ | SO 02_ | 0 | 0 | 0 | 1745 | 0 | 0 | 0 | P | 11
1675 | 113109310R00 | Odstranění podkladu pl.50 m2, bet.prostý tl.10 cm -skladba Zp01, bod 3, Zp02, bod 3, Zp05, bod 3 |  | m2 | 61 | 0 | 0 | 0 | 0 | RTS I / 2022 | 0 |  | 0 | 0 | 0 | 0 | 0 | 0 | 0 | SO 02 | 0 | 0 | 0 | 21 | 0 | 0 | 1 |  |  |  | 0 | 0 | 0 | 11_ | SO 02_1_ | SO 02_ | 0 | 0 | 0 | 1746 | 0 | 0 | 0 | P | 11
1676 | 113152113R00 | Odstranění podkladu ze suti -skladba Zp01, bod 2, Zp02, bod 2 |  | m3 | 9.3 | 0 | 0 | 0 | 0 | RTS I / 2022 | 0 |  | 0 | 0 | 0 | 0 | 0 | 0 | 0 | SO 02 | 0 | 0 | 0 | 21 | 0 | 0 | 1 |  |  |  | 0 | 0 | 0 | 11_ | SO 02_1_ | SO 02_ | 0 | 0 | 0 | 1747 | 0 | 0 | 0 | P | 11
1677 | 113202111R00 | Vytrhání obrub obrubníků silničních |  | m | 70 | 0 | 0 | 0 | 0 | RTS I / 2022 | 0 |  | 0 | 0 | 0 | 0 | 0 | 0 | 0 | SO 02 | 0 | 0 | 0 | 21 | 0 | 0 | 1 |  |  |  | 0 | 0 | 0 | 11_ | SO 02_1_ | SO 02_ | 0 | 0 | 0 | 1748 | 0 | 0 | 0 | P | 11
1678 | 113231510R00 | Bourání odvodňovacího žlabové tvárnice -skladba Zp05, bod 4 |  | m | 60 | 0 | 0 | 0 | 0 | RTS I / 2022 | 0 |  | 0 | 0 | 0 | 0 | 0 | 0 | 0 | SO 02 | 0 | 0 | 0 | 21 | 0 | 0 | 1 |  |  |  | 0 | 0 | 0 | 11_ | SO 02_1_ | SO 02_ | 0 | 0 | 0 | 1749 | 0 | 0 | 0 | P | 11
| 12 | Odkopávky a prokopávky |  |  |  |  | 0 | 0 | 0 | [10 empty] | SO 02 | [7 empty] | 0 | 0 | 0
1679 | 121101101R00 | Sejmutí ornice s přemístěním do 50 m -skladba Zp10, bod 1 |  | m3 | 76.5 | 0 | 0 | 0 | 0 | RTS I / 2022 | 0 |  | 0 | 0 | 0 | 0 | 0 | 0 | 0 | SO 02 | 0 | 0 | 0 | 21 | 0 | 0 | 1 |  |  |  | 0 | 0 | 0 | 12_ | SO 02_1_ | SO 02_ | 0 | 0 | 0 | 1751 | 0 | 0 | 0 | P | 12
1680 | 122201102R00 | Odkopávky nezapažené v hor. 3 do 1000 m3 -skladba Zp10, bod 1 |  | m3 | 178.5 | 0 | 0 | 0 | 0 | RTS I / 2022 | 0 |  | 0 | 0 | 0 | 0 | 0 | 0 | 0 | SO 02 | 0 | 0 | 0 | 21 | 0 | 0 | 1 |  |  |  | 0 | 0 | 0 | 12_ | SO 02_1_ | SO 02_ | 0 | 0 | 0 | 1752 | 0 | 0 | 0 | P | 12
1681 | 122201109R00 | Příplatek za lepivost - odkopávky v hor. 3 |  | m3 | 53.55 | 0 | 0 | 0 | 0 | RTS I / 2022 | 0 |  | 0 | 0 | 0 | 0 | 0 | 0 | 0 | SO 02 | 0 | 0 | 0 | 21 | 0 | 0 | 1 |  |  |  | 0 | 0 | 0 | 12_ | SO 02_1_ | SO 02_ | 0 | 0 | 0 | 1753 | 0 | 0 | 0 | P | 12
| 18 | Povrchové úpravy terénu |  |  |  |  | 0 | 0 | 0 | [10 empty] | SO 02 | [7 empty] | 0 | 0 | 0
1682 | 180402111R00 | Založení trávníku parkového výsevem v rovině -skladba Zp10, bod 4 |  | m2 | 840 | 0 | 0 | 0 | 0 | RTS I / 2022 | 0 |  | 0 | 0 | 0 | 0 | 0 | 0 | 0 | SO 02 | 0 | 0 | 0 | 21 | 0 | 0 | 1 |  |  |  | 0 | 0 | 0 | 18_ | SO 02_1_ | SO 02_ | 0 | 0 | 0 | 1755 | 0 | 0 | 0 | P | 18
1683 | 00572407 | Směs travní do sucha |  | kg | 0.132 | 0 | 0 | 0 | 0 | RTS I / 2022 | 0 |  | 0 | 0 | 0 | 0 | 0 | 0 | 0 | SO 02 | 0 | 0 | 0 | 21 | 0 | 0 | 1 |  |  |  | 0 | 0 | 0 | 18_ | SO 02_1_ | SO 02_ | 0 | 0 | 0 | 1756 | 0 | 0 | 0 | M | 18
1684 | 181301105RT1 | Rozprostření ornice, rovina, tl. 25-30 (25-40) cm,do 500m2, ohumusování -skladba Zp10, body 2,3 |  | m2 | 507 | 0 | 0 | 0 | 0 | RTS I / 2022 | 0 |  | 0 | 0 | 0 | 0 | 0 | 0 | 0 | SO 02 | 0 | 0 | 0 | 21 | 0 | 0 | 1 |  |  |  | 0 | 0 | 0 | 18_ | SO 02_1_ | SO 02_ | 0 | 0 | 0 | 1757 | 0 | 0 | 0 | P | 18
1685 | 184201114RA0 | Výsadba stromu s balem, v rovině, výšky do 200 cm -jehličnatá konifera |  | kus | 1 | 0 | 0 | 0 | 0 | RTS I / 2022 | 0 |  | 0 | 0 | 0 | 0 | 0 | 0 | 0 | SO 02 | 0 | 0 | 0 | 21 | 0 | 0 | 1 |  |  |  | 0 | 0 | 0 | 18_ | SO 02_1_ | SO 02_ | 0 | 0 | 0 | 1758 | 0 | 0 | 0 | P | 18
| 21 | Úprava podloží a základové spáry |  |  |  |  | 0 | 0 | 0 | [10 empty] | SO 02 | [7 empty] | 0 | 0 | 0
1686 | 215901101RT5 | Zhutnění podloží z hornin nesoudržných do 92% PS, vibrační deskou -skladba Zp06, bod 1, Zp07a), bod 1, Zp08, bod 1 |  | m2 | 195 | 0 | 0 | 0 | 0 | RTS I / 2022 | 0 |  | 0 | 0 | 0 | 0 | 0 | 0 | 0 | SO 02 | 0 | 0 | 0 | 21 | 0 | 0 | 1 |  |  |  | 0 | 0 | 0 | 21_ | SO 02_2_ | SO 02_ | 0 | 0 | 0 | 1760 | 0 | 0 | 0 | P | 21
| 45 | Podkladní a vedlejší konstrukce (kromě vozovek a železničního svršku) |  |  |  |  | 0 | 0 | 0 | [10 empty] | SO 02 | [7 empty] | 0 | 0 | 0
1687 | 451571312R00 | Lože dlažby z kam. těženého drobného tl. do 15 (13) cm -skladba Zp05, bod 2 |  | m2 | 18.75 | 0 | 0 | 0 | 0 | RTS I / 2022 | 0 |  | 0 | 0 | 0 | 0 | 0 | 0 | 0 | SO 02 | 0 | 0 | 0 | 21 | 0 | 0 | 1 |  |  |  | 0 | 0 | 0 | 45_ | SO 02_4_ | SO 02_ | 0 | 0 | 0 | 1762 | 0 | 0 | 0 | P | 45
| 56 | Podkladní vrstvy komunikací, letišť a ploch |  |  |  |  | 0 | 0 | 0 | [10 empty] | SO 02 | [7 empty] | 0 | 0 | 0
1688 | 564831111RT1 | Podklad ze štěrkodrti po zhutnění tloušťky 10 cm, štěrkodrť frakce 8-16 mm -skladba Zp07b, bod 4, Zp11, bod 2 |  | m2 | 202 | 0 | 0 | 0 | 0 | RTS I / 2022 | 0 |  | 0 | 0 | 0 | 0 | 0 | 0 | 0 | SO 02 | 0 | 0 | 0 | 21 | 0 | 0 | 1 |  |  |  | 0 | 0 | 0 | 56_ | SO 02_5_ | SO 02_ | 0 | 0 | 0 | 1764 | 0 | 0 | 0 | P | 56
1689 | 564831111RT2 | Podklad ze štěrkodrti po zhutnění tloušťky 10 cm, štěrkodrť frakce 16-32 mm -skladba Zp08, bod 2 |  | m2 | 72 | 0 | 0 | 0 | 0 | RTS I / 2022 | 0 |  | 0 | 0 | 0 | 0 | 0 | 0 | 0 | SO 02 | 0 | 0 | 0 | 21 | 0 | 0 | 1 |  |  |  | 0 | 0 | 0 | 56_ | SO 02_5_ | SO 02_ | 0 | 0 | 0 | 1765 | 0 | 0 | 0 | P | 56
1690 | 564861111RT4 | Podklad ze štěrkodrti po zhutnění tloušťky 20 cm, štěrkodrť frakce 0-63 (32-63) mm -skladba Zp06, bod 3, Zp07b, bod 3, Zp07c, bod 3, Zp11, bod 2 |  | m2 | 356.5 | 0 | 0 | 0 | 0 | RTS I / 2022 | 0 |  | 0 | 0 | 0 | 0 | 0 | 0 | 0 | SO 02 | 0 | 0 | 0 | 21 | 0 | 0 | 1 |  |  |  | 0 | 0 | 0 | 56_ | SO 02_5_ | SO 02_ | 0 | 0 | 0 | 1766 | 0 | 0 | 0 | P | 56
1691 | 564861114RT4 | Podklad ze štěrkodrti po zhutnění tloušťky 23 cm, štěrkodrť frakce 0-63 (32-63) mm -skladba Zp07a, bod 3 |  | m2 | 18.5 | 0 | 0 | 0 | 0 | RTS I / 2022 | 0 |  | 0 | 0 | 0 | 0 | 0 | 0 | 0 | SO 02 | 0 | 0 | 0 | 21 | 0 | 0 | 1 |  |  |  | 0 | 0 | 0 | 56_ | SO 02_5_ | SO 02_ | 0 | 0 | 0 | 1767 | 0 | 0 | 0 | P | 56
1692 | 568111111R00 | Zřízení vrstvy z geotextilie skl.do 1:5, š.do 3 m, vč.dodávky -skladba Zp06, bod 2, Zp07a, bod 2 |  | m2 | 123 | 0 | 0 | 0 | 0 | RTS I / 2022 | 0 |  | 0 | 0 | 0 | 0 | 0 | 0 | 0 | SO 02 | 0 | 0 | 0 | 21 | 0 | 0 | 1 |  |  |  | 0 | 0 | 0 | 56_ | SO 02_5_ | SO 02_ | 0 | 0 | 0 | 1768 | 0 | 0 | 0 | P | 56
1693 | 568111111R00 | Zřízení vrstvy z geotextilie skl.do 1:5, š.do 3 m, vč.dodávky -skladba Zp07b, bod 2, Zp07c, bod 2, Zp11, bod 2 |  | m2 | 252 | 0 | 0 | 0 | 0 | RTS I / 2022 | 0 |  | 0 | 0 | 0 | 0 | 0 | 0 | 0 | SO 02 | 0 | 0 | 0 | 21 | 0 | 0 | 1 |  |  |  | 0 | 0 | 0 | 56_ | SO 02_5_ | SO 02_ | 0 | 0 | 0 | 1769 | 0 | 0 | 0 | P | 56
1694 | 567211110R00 | Podklad z prostého betonu C 16/20 tloušťky 10 cm -skladba Zp08, bod 3 |  | m2 | 72 | 0 | 0 | 0 | 0 | RTS I / 2022 | 0 |  | 0 | 0 | 0 | 0 | 0 | 0 | 0 | SO 02 | 0 | 0 | 0 | 21 | 0 | 0 | 1 |  |  |  | 0 | 0 | 0 | 56_ | SO 02_5_ | SO 02_ | 0 | 0 | 0 | 1770 | 0 | 0 | 0 | P | 56
1695 | 564851111RT2 | Podklad ze štěrkodrti po zhutnění tloušťky 15 cm, štěrkodrť frakce 0-32 (16-32) mm -skladba Zp06, bod 4, Zp07a), bod 4 |  | m2 | 123 | 0 | 0 | 0 | 0 | RTS I / 2022 | 0 |  | 0 | 0 | 0 | 0 | 0 | 0 | 0 | SO 02 | 0 | 0 | 0 | 21 | 0 | 0 | 1 |  |  |  | 0 | 0 | 0 | 56_ | SO 02_5_ | SO 02_ | 0 | 0 | 0 | 1771 | 0 | 0 | 0 | P | 56
| 59 | Kryty pozemních komunikací, letišť a ploch dlážděných (předlažby) |  |  |  |  | 0 | 0 | 0 | [10 empty] | SO 02 | [7 empty] | 0 | 0 | 0
1696 | 596215040R00 | Kladení zámkové dlažby tl. 8 cm do drtě tl. 4 cm -skladba Zp07b, body 5,6, skladba Zp11, body 5,6 |  | m2 | 202 | 0 | 0 | 0 | 0 | RTS I / 2022 | 0 |  | 0 | 0 | 0 | 0 | 0 | 0 | 0 | SO 02 | 0 | 0 | 0 | 21 | 0 | 0 | 1 |  |  |  | 0 | 0 | 0 | 59_ | SO 02_5_ | SO 02_ | 0 | 0 | 0 | 1773 | 0 | 0 | 0 | P | 59
1697 | 59245030 | Dlažba zámková tl. 80mm přírodní |  | m2 | 206 | 0 | 0 | 0 | 0 | RTS I / 2022 | 0 |  | 0 | 0 | 0 | 0 | 0 | 0 | 0 | SO 02 | 0 | 0 | 0 | 21 | 0 | 0 | 1 |  |  |  | 0 | 0 | 0 | 59_ | SO 02_5_ | SO 02_ | 0 | 0 | 0 | 1774 | 0 | 0 | 0 | M | 59
1698 | 59245040.1 | Dlažba zámková s nopy tl. 80mm barevná |  | m2 | 2.06 | 0 | 0 | 0 | 0 | RTS I / 2022 | 0 |  | 0 | 0 | 0 | 0 | 0 | 0 | 0 | SO 02 | 0 | 0 | 0 | 21 | 0 | 0 | 1 |  |  |  | 0 | 0 | 0 | 59_ | SO 02_5_ | SO 02_ | 0 | 0 | 0 | 1775 | 0 | 0 | 0 | M | 59
1699 | 596245021RT1 | Kladení zámkové dlažby tl. 6 cm do MC tl. 4 cm, vč.adhézního můstku -skladba Zp07c) body 5,6 |  | m2 | 50 | 0 | 0 | 0 | 0 | RTS I / 2022 | 0 |  | 0 | 0 | 0 | 0 | 0 | 0 | 0 | SO 02 | 0 | 0 | 0 | 21 | 0 | 0 | 1 |  |  |  | 0 | 0 | 0 | 59_ | SO 02_5_ | SO 02_ | 0 | 0 | 0 | 1776 | 0 | 0 | 0 | P | 59
1700 | 59245020 | Dlažba zámková tl. 60mm přírodní |  | m2 | 51.5 | 0 | 0 | 0 | 0 | RTS I / 2022 | 0 |  | 0 | 0 | 0 | 0 | 0 | 0 | 0 | SO 02 | 0 | 0 | 0 | 21 | 0 | 0 | 1 |  |  |  | 0 | 0 | 0 | 59_ | SO 02_5_ | SO 02_ | 0 | 0 | 0 | 1777 | 0 | 0 | 0 | M | 59
1701 | 596315021R00 | Kladení zámkové dlažby tl. 6 cm do drtě tl. 4 cm -přeskládání -skladba Zp06, body 5,6, Zp07a, body 5,6 |  | m2 | 123 | 0 | 0 | 0 | 0 | RTS I / 2022 | 0 |  | 0 | 0 | 0 | 0 | 0 | 0 | 0 | SO 02 | 0 | 0 | 0 | 21 | 0 | 0 | 1 |  |  |  | 0 | 0 | 0 | 59_ | SO 02_5_ | SO 02_ | 0 | 0 | 0 | 1778 | 0 | 0 | 0 | P | 59
1702 | 596841111RT4 | Kladení dlažby z dlaždic kom.pro pěší do lože z MC, včetně dlaždic betonových HBB 50/50/5 cm -skladba Zp08, bod 4 |  | m2 | 72 | 0 | 0 | 0 | 0 | RTS I / 2022 | 0 |  | 0 | 0 | 0 | 0 | 0 | 0 | 0 | SO 02 | 0 | 0 | 0 | 21 | 0 | 0 | 1 |  |  |  | 0 | 0 | 0 | 59_ | SO 02_5_ | SO 02_ | 0 | 0 | 0 | 1779 | 0 | 0 | 0 | P | 59
1703 | 599110010RA1 | Zřízení a rozebrání dočasné zpevněné asfaltové plochy |  | m2 | 126 | 0 | 0 | 0 | 0 | RTS I / 2022 | 0 |  | 0 | 0 | 0 | 0 | 0 | 0 | 0 | SO 02 | 0 | 0 | 0 | 21 | 0 | 0 | 1 |  |  |  | 0 | 0 | 0 | 59_ | SO 02_5_ | SO 02_ | 0 | 0 | 0 | 1780 | 0 | 0 | 0 | P | 59
1704 | 599110030RA1 | Montáž a demontáž provizorních ocel.lávek pro zatížení do 5 t |  | kus | 7 | 0 | 0 | 0 | 0 | RTS I / 2022 | 0 |  | 0 | 0 | 0 | 0 | 0 | 0 | 0 | SO 02 | 0 | 0 | 0 | 21 | 0 | 0 | 1 |  |  |  | 0 | 0 | 0 | 59_ | SO 02_5_ | SO 02_ | 0 | 0 | 0 | 1781 | 0 | 0 | 0 | P | 59
| 62 | Úprava povrchů vnější |  |  |  |  | 0 | 0 | 0 | [10 empty] | SO 02 | [7 empty] | 0 | 0 | 0
1705 | 622474151RT2 | Sanace opěrné zdi -reprofilace, biocidní přípravek -úplné provedení dle popisu v PD -skladba Zp09, body 1-4 |  | m2 | 235 | 0 | 0 | 0 | 0 | RTS I / 2022 | 0 |  | 0 | 0 | 0 | 0 | 0 | 0 | 0 | SO 02 | 0 | 0 | 0 | 21 | 0 | 0 | 1 |  |  |  | 0 | 0 | 0 | 62_ | SO 02_6_ | SO 02_ | 0 | 0 | 0 | 1783 | 0 | 0 | 0 | P | 62
| 63 | Podlahy a podlahové konstrukce |  |  |  |  | 0 | 0 | 0 | [10 empty] | SO 02 | [7 empty] | 0 | 0 | 0
1706 | 631313621RM2 | Mazanina betonová tl. 8 - 12 cm C 20/25, z betonu železového -skladba Zp07c, bod 4 |  | m3 | 5 | 0 | 0 | 0 | 0 | RTS I / 2022 | 0 |  | 0 | 0 | 0 | 0 | 0 | 0 | 0 | SO 02 | 0 | 0 | 0 | 21 | 0 | 0 | 1 |  |  |  | 0 | 0 | 0 | 63_ | SO 02_6_ | SO 02_ | 0 | 0 | 0 | 1785 | 0 | 0 | 0 | P | 63
1707 | 631361921RT9 | Výztuž mazanin svařovanou sítí, průměr drátu 8,0, oka 150/150 mm KY80 -skladba Zp07c, bod 4 |  | t | 0.675 | 0 | 0 | 0 | 0 | RTS I / 2022 | 0 |  | 0 | 0 | 0 | 0 | 0 | 0 | 0 | SO 02 | 0 | 0 | 0 | 21 | 0 | 0 | 1 |  |  |  | 0 | 0 | 0 | 63_ | SO 02_6_ | SO 02_ | 0 | 0 | 0 | 1786 | 0 | 0 | 0 | P | 63
| 91 | Doplňující konstrukce a práce na pozemních komunikacích a zpevněných plochách |  |  |  |  | 0 | 0 | 0 | [10 empty] | SO 02 | [7 empty] | 0 | 0 | 0
1708 | 916561111RT7 | Osazení záhon.obrubníků do lože z C 12/15 s opěrou, včetně obrubníku 100/5/20 cm -ozn.Os02 |  | m | 65 | 0 | 0 | 0 | 0 | RTS I / 2022 | 0 |  | 0 | 0 | 0 | 0 | 0 | 0 | 0 | SO 02 | 0 | 0 | 0 | 21 | 0 | 0 | 1 |  |  |  | 0 | 0 | 0 | 91_ | SO 02_9_ | SO 02_ | 0 | 0 | 0 | 1788 | 0 | 0 | 0 | P | 91
1709 | 917862111RT5 | Osazení stojat. obrub.bet. s opěrou,lože z C 12/15, včetně obrubníku ABO 100/10/25, ozn.Os01 |  | m | 35 | 0 | 0 | 0 | 0 | RTS I / 2022 | 0 |  | 0 | 0 | 0 | 0 | 0 | 0 | 0 | SO 02 | 0 | 0 | 0 | 21 | 0 | 0 | 1 |  |  |  | 0 | 0 | 0 | 91_ | SO 02_9_ | SO 02_ | 0 | 0 | 0 | 1789 | 0 | 0 | 0 | P | 91
1710 | 918101111R00 | Lože pod obrubníky nebo obruby dlažeb z C 12/15 |  | m3 | 9.075 | 0 | 0 | 0 | 0 | RTS I / 2022 | 0 |  | 0 | 0 | 0 | 0 | 0 | 0 | 0 | SO 02 | 0 | 0 | 0 | 21 | 0 | 0 | 1 |  |  |  | 0 | 0 | 0 | 91_ | SO 02_9_ | SO 02_ | 0 | 0 | 0 | 1790 | 0 | 0 | 0 | P | 91
| 93 | Různé dokončovací konstrukce a práce inženýrských staveb |  |  |  |  | 0 | 0 | 0 | [10 empty] | SO 02 | [7 empty] | 0 | 0 | 0
1711 | 935112111R00 | Osazení přík.žlabu do C8/10 tl.10cm z tvárnic 50cm -skladba Zp05, body 3,4 |  | m | 37.5 | 0 | 0 | 0 | 0 | RTS I / 2022 | 0 |  | 0 | 0 | 0 | 0 | 0 | 0 | 0 | SO 02 | 0 | 0 | 0 | 21 | 0 | 0 | 1 |  |  |  | 0 | 0 | 0 | 93_ | SO 02_9_ | SO 02_ | 0 | 0 | 0 | 1792 | 0 | 0 | 0 | P | 93
1712 | 938902401RT1 | Čištění povrchu - živičná plocha |  | m2 | 25 | 0 | 0 | 0 | 0 | RTS I / 2022 | 0 |  | 0 | 0 | 0 | 0 | 0 | 0 | 0 | SO 02 | 0 | 0 | 0 | 21 | 0 | 0 | 1 |  |  |  | 0 | 0 | 0 | 93_ | SO 02_9_ | SO 02_ | 0 | 0 | 0 | 1793 | 0 | 0 | 0 | P | 93
1713 | 938902401RT2 | Čištění povrchu - velkoformátová dlažba |  | m2 | 7.5 | 0 | 0 | 0 | 0 | RTS I / 2022 | 0 |  | 0 | 0 | 0 | 0 | 0 | 0 | 0 | SO 02 | 0 | 0 | 0 | 21 | 0 | 0 | 1 |  |  |  | 0 | 0 | 0 | 93_ | SO 02_9_ | SO 02_ | 0 | 0 | 0 | 1794 | 0 | 0 | 0 | P | 93
| 94 | Lešení a stavební výtahy |  |  |  |  | 0 | 0 | 0 | [10 empty] | SO 02 | [7 empty] | 0 | 0 | 0
1714 | 941955002R00 | Lešení lehké pomocné, výška podlahy do 1,9 m -skladba Zp09 |  | m2 | 235 | 0 | 0 | 0 | 0 | RTS I / 2022 | 0 |  | 0 | 0 | 0 | 0 | 0 | 0 | 0 | SO 02 | 0 | 0 | 0 | 21 | 0 | 0 | 1 |  |  |  | 0 | 0 | 0 | 94_ | SO 02_9_ | SO 02_ | 0 | 0 | 0 | 1796 | 0 | 0 | 0 | P | 94
1715 | 59227001 | Žlabovka betonová 155x295,5x665 mm přírodní |  | kus | 127 | 0 | 0 | 0 | 0 | RTS I / 2022 | 0 |  | 0 | 0 | 0 | 0 | 0 | 0 | 0 | SO 02 | 0 | 0 | 0 | 21 | 0 | 0 | 1 |  |  |  | 0 | 0 | 0 | 94_ | SO 02_9_ | SO 02_ | 0 | 0 | 0 | 1797 | 0 | 0 | 0 | M | 94
| 96 | Bourání konstrukcí |  |  |  |  | 0 | 0 | 0 | [10 empty] | SO 02 | [7 empty] | 0 | 0 | 0
1716 | 711140101R00 | Odstr.izolace proti vlhk.vodor. pásy přitav.,1vrst -skladba Zp01, bod 4, Zp02, bod 4 |  | m2 | 31 | 0 | 0 | 0 | 0 | RTS I / 2022 | 0 |  | 0 | 0 | 0 | 0 | 0 | 0 | 0 | SO 02 | 0 | 0 | 0 | 21 | 0 | 0 | 1 |  |  |  | 0 | 0 | 0 | 96_ | SO 02_9_ | SO 02_ | 0 | 0 | 0 | 1799 | 0 | 0 | 0 | P | 96
1717 | 965042141R00 | Bourání mazanin betonových tl. 10 cm, nad 4 m2 -skladba Zp01, bod 5, Zp02, bod 5 |  | m3 | 3.1 | 0 | 0 | 0 | 0 | RTS I / 2022 | 0 |  | 0 | 0 | 0 | 0 | 0 | 0 | 0 | SO 02 | 0 | 0 | 0 | 21 | 0 | 0 | 1 |  |  |  | 0 | 0 | 0 | 96_ | SO 02_9_ | SO 02_ | 0 | 0 | 0 | 1800 | 0 | 0 | 0 | P | 96
1718 | 965049111R00 | Příplatek, bourání mazanin se svař. síťí tl. 10 cm -skladba Zp01, bod 5, Zp02, bod 5 |  | m3 | 3.1 | 0 | 0 | 0 | 0 | RTS I / 2022 | 0 |  | 0 | 0 | 0 | 0 | 0 | 0 | 0 | SO 02 | 0 | 0 | 0 | 21 | 0 | 0 | 1 |  |  |  | 0 | 0 | 0 | 96_ | SO 02_9_ | SO 02_ | 0 | 0 | 0 | 1801 | 0 | 0 | 0 | P | 96
1719 | 965081925R00 | Bourání dlažeb betonových tl.50 mm, pl.nad 1 m2 -skladba Zp08, bod 2 |  | m2 | 66 | 0 | 0 | 0 | 0 | RTS I / 2022 | 0 |  | 0 | 0 | 0 | 0 | 0 | 0 | 0 | SO 02 | 0 | 0 | 0 | 21 | 0 | 0 | 1 |  |  |  | 0 | 0 | 0 | 96_ | SO 02_9_ | SO 02_ | 0 | 0 | 0 | 1802 | 0 | 0 | 0 | P | 96
1720 | 965081713RT1 | Bourání dlažeb keramických tl.10 mm, nad 1 m2 -skladba Zp01, body 6,7 |  | m2 | 12 | 0 | 0 | 0 | 0 | RTS I / 2022 | 0 |  | 0 | 0 | 0 | 0 | 0 | 0 | 0 | SO 02 | 0 | 0 | 0 | 21 | 0 | 0 | 1 |  |  |  | 0 | 0 | 0 | 96_ | SO 02_9_ | SO 02_ | 0 | 0 | 0 | 1803 | 0 | 0 | 0 | P | 96
1721 | 965081931R00 | Bourání dlažeb beton.zatravňovacích, pl.nad 1 m2 -skladba Zp04, bod 3 |  | m2 | 77.5 | 0 | 0 | 0 | 0 | RTS I / 2022 | 0 |  | 0 | 0 | 0 | 0 | 0 | 0 | 0 | SO 02 | 0 | 0 | 0 | 21 | 0 | 0 | 1 |  |  |  | 0 | 0 | 0 | 96_ | SO 02_9_ | SO 02_ | 0 | 0 | 0 | 1804 | 0 | 0 | 0 | P | 96
1722 | 965082923R00 | Odstranění násypu tl. do 10 cm, plocha nad 2 m2 -skladba Zp04, body 2,3 |  | m3 | 10.85 | 0 | 0 | 0 | 0 | RTS I / 2022 | 0 |  | 0 | 0 | 0 | 0 | 0 | 0 | 0 | SO 02 | 0 | 0 | 0 | 21 | 0 | 0 | 1 |  |  |  | 0 | 0 | 0 | 96_ | SO 02_9_ | SO 02_ | 0 | 0 | 0 | 1805 | 0 | 0 | 0 | P | 96
| 97 | Prorážení otvorů a ostatní bourací práce |  |  |  |  | 0 | 0 | 0 | [10 empty] | SO 02 | [7 empty] | 0 | 0 | 0
1723 | 979054441R00 | Očištění vybour. dlaždic s výplní kamen. těženým -skladba Zp06, bod 6, Zp07a, bod 6 |  | m2 | 123 | 0 | 0 | 0 | 0 | RTS I / 2022 | 0 |  | 0 | 0 | 0 | 0 | 0 | 0 | 0 | SO 02 | 0 | 0 | 0 | 21 | 0 | 0 | 1 |  |  |  | 0 | 0 | 0 | 97_ | SO 02_9_ | SO 02_ | 0 | 0 | 0 | 1807 | 0 | 0 | 0 | P | 97
| S | Přesuny sutí |  |  |  |  | 0 | 0 | 0 | [10 empty] | SO 02 | [7 empty] | 0 | 0 | 0
1724 | 979081111R00 | Odvoz suti a vybour. hmot na skládku do 1 km |  | t | 188.306 | 0 | 0 | 0 | 0 | RTS I / 2022 | 0 |  | 0 | 0 | 0 | 0 | 0 | 0 | 0 | SO 02 | 0 | 0 | 0 | 21 | 0 | 0 | 5 |  |  |  | 0 | 0 | 0 | S_ | SO 02_9_ | SO 02_ | 0 | 0 | 0 | 1809 | 0 | 0 | 0 | P | S
1725 | 979081121R00 | Příplatek k odvozu za každý další 1 km |  | t | 3577.814 | 0 | 0 | 0 | 0 | RTS I / 2022 | 0 |  | 0 | 0 | 0 | 0 | 0 | 0 | 0 | SO 02 | 0 | 0 | 0 | 21 | 0 | 0 | 5 |  |  |  | 0 | 0 | 0 | S_ | SO 02_9_ | SO 02_ | 0 | 0 | 0 | 1810 | 0 | 0 | 0 | P | S
1726 | 979082111R00 | Vnitrostaveništní doprava suti do 10 m |  | t | 188.306 | 0 | 0 | 0 | 0 | RTS I / 2022 | 0 |  | 0 | 0 | 0 | 0 | 0 | 0 | 0 | SO 02 | 0 | 0 | 0 | 21 | 0 | 0 | 5 |  |  |  | 0 | 0 | 0 | S_ | SO 02_9_ | SO 02_ | 0 | 0 | 0 | 1811 | 0 | 0 | 0 | P | S
1727 | 979082121R00 | Příplatek k vnitrost. dopravě suti za dalších 5 m |  | t | 753.224 | 0 | 0 | 0 | 0 | RTS I / 2022 | 0 |  | 0 | 0 | 0 | 0 | 0 | 0 | 0 | SO 02 | 0 | 0 | 0 | 21 | 0 | 0 | 5 |  |  |  | 0 | 0 | 0 | S_ | SO 02_9_ | SO 02_ | 0 | 0 | 0 | 1812 | 0 | 0 | 0 | P | S
1728 | 979086112R00 | Nakládání nebo překládání suti a vybouraných hmot |  | t | 188.306 | 0 | 0 | 0 | 0 | RTS I / 2022 | 0 |  | 0 | 0 | 0 | 0 | 0 | 0 | 0 | SO 02 | 0 | 0 | 0 | 21 | 0 | 0 | 5 |  |  |  | 0 | 0 | 0 | S_ | SO 02_9_ | SO 02_ | 0 | 0 | 0 | 1813 | 0 | 0 | 0 | P | S
1729 | 979093111R00 | Uložení suti na skládku bez zhutnění |  | t | 188.306 | 0 | 0 | 0 | 0 | RTS I / 2022 | 0 |  | 0 | 0 | 0 | 0 | 0 | 0 | 0 | SO 02 | 0 | 0 | 0 | 21 | 0 | 0 | 5 |  |  |  | 0 | 0 | 0 | S_ | SO 02_9_ | SO 02_ | 0 | 0 | 0 | 1814 | 0 | 0 | 0 | P | S
1730 | 979990101R00 | Poplatek za uložení směsi -suť, násypy, tmely skupina 170101 a 170102 |  | t | 22.94 | 0 | 0 | 0 | 0 | RTS I / 2022 | 0 |  | 0 | 0 | 0 | 0 | 0 | 0 | 0 | SO 02 | 0 | 0 | 0 | 21 | 0 | 0 | 5 |  |  |  | 0 | 0 | 0 | S_ | SO 02_9_ | SO 02_ | 0 | 0 | 0 | 1815 | 0 | 0 | 0 | P | S
1731 | 979990103R00 | Poplatek za uložení suti - beton, skupina odpadu 170101 |  | t | 158.111 | 0 | 0 | 0 | 0 | RTS I / 2022 | 0 |  | 0 | 0 | 0 | 0 | 0 | 0 | 0 | SO 02 | 0 | 0 | 0 | 21 | 0 | 0 | 5 |  |  |  | 0 | 0 | 0 | S_ | SO 02_9_ | SO 02_ | 0 | 0 | 0 | 1816 | 0 | 0 | 0 | P | S
1732 | 979990111R00 | Poplatek za uložení suti - stavební keramika, skupina odpadu 170103 |  | t | 0.24 | 0 | 0 | 0 | 0 | RTS I / 2022 | 0 |  | 0 | 0 | 0 | 0 | 0 | 0 | 0 | SO 02 | 0 | 0 | 0 | 21 | 0 | 0 | 5 |  |  |  | 0 | 0 | 0 | S_ | SO 02_9_ | SO 02_ | 0 | 0 | 0 | 1817 | 0 | 0 | 0 | P | S
1733 | 979990121R00 | Poplatek za uložení suti - asfaltové pásy, živice, skupina odpadu 170302 |  | t | 7.015 | 0 | 0 | 0 | 0 | RTS I / 2022 | 0 |  | 0 | 0 | 0 | 0 | 0 | 0 | 0 | SO 02 | 0 | 0 | 0 | 21 | 0 | 0 | 5 |  |  |  | 0 | 0 | 0 | S_ | SO 02_9_ | SO 02_ | 0 | 0 | 0 | 1818 | 0 | 0 | 0 | P | S
| H23 | Plochy a úpravy území |  |  |  |  | 0 | 0 | 0 | [10 empty] | SO 02 | [7 empty] | 0 | 0 | 0
1734 | 998235010R00 | Přesun hmot pro nástupiště a rampy, úpravy prostranství apod |  | t | 668.688 | 0 | 0 | 0 | 0 | RTS I / 2022 | 0 |  | 0 | 0 | 0 | 0 | 0 | 0 | 0 | SO 02 | 0 | 0 | 0 | 21 | 0 | 0 | 5 |  |  |  | 0 | 0 | 0 | H23_ | SO 02_9_ | SO 02_ | 0 | 0 | 0 | 1820 | 0 | 0 | 0 | P | H23
| 767 | Konstrukce doplňkové stavební (zámečnické) |  |  |  |  | 0 | 0 | 0 | [10 empty] | SO 02 | [7 empty] | 0 | 0 | 0
1735 | 767825112RT1 | M+D Lávka -úplné provedení vč.povrch.úpravy dle popisu v PD, ozn.Z01 |  | kg | 4180 | 0 | 0 | 0 | 0 | RTS I / 2022 | 0 |  | 0 | 0 | 0 | 0 | 0 | 0 | 0 | SO 02 | 0 | 0 | 0 | 21 | 0 | 0 | 7 |  |  |  | 0 | 0 | 0 | 767_ | SO 02_76_ | SO 02_ | 0 | 0 | 0 | 1822 | 0 | 0 | 0 | P | 767
1736 | 767825112RT2 | M+D Zábradlí opěrné zdi -úplné provedení vč.povrch.úpravy dle popisu v PD, ozn.Z02 |  | kg | 1050 | 0 | 0 | 0 | 0 | RTS I / 2022 | 0 |  | 0 | 0 | 0 | 0 | 0 | 0 | 0 | SO 02 | 0 | 0 | 0 | 21 | 0 | 0 | 7 |  |  |  | 0 | 0 | 0 | 767_ | SO 02_76_ | SO 02_ | 0 | 0 | 0 | 1823 | 0 | 0 | 0 | P | 767
1737 | 767996809R00 | Demontáž atypických ocelových konstr. -zábradlí (44,0m´), vč.likvidace na skládce, ozn.Z03 |  | kus | 1 | 0 | 0 | 0 | 0 | RTS I / 2022 | 0 |  | 0 | 0 | 0 | 0 | 0 | 0 | 0 | SO 02 | 0 | 0 | 0 | 21 | 0 | 0 | 7 |  |  |  | 0 | 0 | 0 | 767_ | SO 02_76_ | SO 02_ | 0 | 0 | 0 | 1824 | 0 | 0 | 0 | P | 767
1738 | 998767101R00 | Přesun hmot pro zámečnické konstr., výšky do 6 m |  | t | 5.231 | 0 | 0 | 0 | 0 | RTS I / 2022 | 0 |  | 0 | 0 | 0 | 0 | 0 | 0 | 0 | SO 02 | 0 | 0 | 0 | 21 | 0 | 0 | 5 |  |  |  | 0 | 0 | 0 | 767_ | SO 02_76_ | SO 02_ | 0 | 0 | 0 | 1825 | 0 | 0 | 0 | P | 767
|  | Areálový vodovod |  |  |  |  | 0 | 0 | 0
| 13 | Hloubené vykopávky |  |  |  |  | 0 | 0 | 0 | [10 empty] | SO 03 | [7 empty] | 0 | 0 | 0
1739 | 132201212R00 | Hloubení rýh š.do 200 cm hor.3 do 1000m3 -pro odstraněné potrubí |  | m3 | 130 | 0 | 0 | 0 | 0 | RTS I / 2022 | 0 |  | 0 | 0 | 0 | 0 | 0 | 0 | 0 | SO 03 | 0 | 0 | 0 | 21 | 0 | 0 | 1 |  |  |  | 0 | 0 | 0 | 13_ | SO 03_1_ | SO 03_ | 0 | 0 | 0 | 1828 | 0 | 0 | 0 | P | 13
1740 | 132201212R00 | Hloubení rýh š.do 200 cm hor.3 do 1000m3 -pro nové potrubí |  | m3 | 143 | 0 | 0 | 0 | 0 | RTS I / 2022 | 0 |  | 0 | 0 | 0 | 0 | 0 | 0 | 0 | SO 03 | 0 | 0 | 0 | 21 | 0 | 0 | 1 |  |  |  | 0 | 0 | 0 | 13_ | SO 03_1_ | SO 03_ | 0 | 0 | 0 | 1829 | 0 | 0 | 0 | P | 13
1741 | 132201219R00 | Přípl.za lepivost,hloubení rýh 200cm,hor.3 -pro odstraněné i nové potrubí |  | m3 | 91 | 0 | 0 | 0 | 0 | RTS I / 2022 | 0 |  | 0 | 0 | 0 | 0 | 0 | 0 | 0 | SO 03 | 0 | 0 | 0 | 21 | 0 | 0 | 1 |  |  |  | 0 | 0 | 0 | 13_ | SO 03_1_ | SO 03_ | 0 | 0 | 0 | 1830 | 0 | 0 | 0 | P | 13
1742 | 133201102R00 | Hloubení šachet v hor.3 nad 100 m3 -montážní jámy pro kanal.šachty |  | m3 | 21 | 0 | 0 | 0 | 0 | RTS I / 2022 | 0 |  | 0 | 0 | 0 | 0 | 0 | 0 | 0 | SO 03 | 0 | 0 | 0 | 21 | 0 | 0 | 1 |  |  |  | 0 | 0 | 0 | 13_ | SO 03_1_ | SO 03_ | 0 | 0 | 0 | 1831 | 0 | 0 | 0 | P | 13
1743 | 133201109R00 | Příplatek za lepivost - hloubení šachet v hor.3 |  | m3 | 7 | 0 | 0 | 0 | 0 | RTS I / 2022 | 0 |  | 0 | 0 | 0 | 0 | 0 | 0 | 0 | SO 03 | 0 | 0 | 0 | 21 | 0 | 0 | 1 |  |  |  | 0 | 0 | 0 | 13_ | SO 03_1_ | SO 03_ | 0 | 0 | 0 | 1832 | 0 | 0 | 0 | P | 13
| 15 | Roubení |  |  |  |  | 0 | 0 | 0 | [10 empty] | SO 03 | [7 empty] | 0 | 0 | 0
1744 | 151101201R00 | Pažení stěn výkopu - příložné - hloubky do 4 m |  | m2 | 50 | 0 | 0 | 0 | 0 | RTS I / 2022 | 0 |  | 0 | 0 | 0 | 0 | 0 | 0 | 0 | SO 03 | 0 | 0 | 0 | 21 | 0 | 0 | 1 |  |  |  | 0 | 0 | 0 | 15_ | SO 03_1_ | SO 03_ | 0 | 0 | 0 | 1834 | 0 | 0 | 0 | P | 15
1745 | 151101211R00 | Odstranění pažení stěn - příložné - hl. do 4 m |  | m2 | 50 | 0 | 0 | 0 | 0 | RTS I / 2022 | 0 |  | 0 | 0 | 0 | 0 | 0 | 0 | 0 | SO 03 | 0 | 0 | 0 | 21 | 0 | 0 | 1 |  |  |  | 0 | 0 | 0 | 15_ | SO 03_1_ | SO 03_ | 0 | 0 | 0 | 1835 | 0 | 0 | 0 | P | 15
1746 | 151101301R00 | Rozepření stěn pažení - příložné - hl. do 4 m |  | m3 | 21 | 0 | 0 | 0 | 0 | RTS I / 2022 | 0 |  | 0 | 0 | 0 | 0 | 0 | 0 | 0 | SO 03 | 0 | 0 | 0 | 21 | 0 | 0 | 1 |  |  |  | 0 | 0 | 0 | 15_ | SO 03_1_ | SO 03_ | 0 | 0 | 0 | 1836 | 0 | 0 | 0 | P | 15
1747 | 151101311R00 | Odstranění rozepření stěn - příložné - hl. do 4 m |  | m3 | 21 | 0 | 0 | 0 | 0 | RTS I / 2022 | 0 |  | 0 | 0 | 0 | 0 | 0 | 0 | 0 | SO 03 | 0 | 0 | 0 | 21 | 0 | 0 | 1 |  |  |  | 0 | 0 | 0 | 15_ | SO 03_1_ | SO 03_ | 0 | 0 | 0 | 1837 | 0 | 0 | 0 | P | 15
| 17 | Konstrukce ze zemin |  |  |  |  | 0 | 0 | 0 | [10 empty] | SO 03 | [7 empty] | 0 | 0 | 0
1748 | 174101101R00 | Zásyp jam, rýh, šachet se zhutněním -po odstraněném potrubí |  | m3 | 130 | 0 | 0 | 0 | 0 | RTS I / 2022 | 0 |  | 0 | 0 | 0 | 0 | 0 | 0 | 0 | SO 03 | 0 | 0 | 0 | 21 | 0 | 0 | 1 |  |  |  | 0 | 0 | 0 | 17_ | SO 03_1_ | SO 03_ | 0 | 0 | 0 | 1839 | 0 | 0 | 0 | P | 17
1749 | 174101101R00 | Zásyp jam, rýh, šachet se zhutněním |  | m3 | 110 | 0 | 0 | 0 | 0 | RTS I / 2022 | 0 |  | 0 | 0 | 0 | 0 | 0 | 0 | 0 | SO 03 | 0 | 0 | 0 | 21 | 0 | 0 | 1 |  |  |  | 0 | 0 | 0 | 17_ | SO 03_1_ | SO 03_ | 0 | 0 | 0 | 1840 | 0 | 0 | 0 | P | 17
1750 | 175101101RT2 | Obsyp potrubí bez prohození sypaniny, s dodáním štěrkopísku frakce 0 - 22 mm |  | m3 | 27.5 | 0 | 0 | 0 | 0 | RTS I / 2022 | 0 |  | 0 | 0 | 0 | 0 | 0 | 0 | 0 | SO 03 | 0 | 0 | 0 | 21 | 0 | 0 | 1 |  |  |  | 0 | 0 | 0 | 17_ | SO 03_1_ | SO 03_ | 0 | 0 | 0 | 1841 | 0 | 0 | 0 | P | 17
| 21 | Úprava podloží a základové spáry |  |  |  |  | 0 | 0 | 0 | [10 empty] | SO 03 | [7 empty] | 0 | 0 | 0
1751 | 211571121R00 | Výplň odvodňovacích žeber kamen.drceným |  | m3 | 9.5 | 0 | 0 | 0 | 0 | RTS I / 2022 | 0 |  | 0 | 0 | 0 | 0 | 0 | 0 | 0 | SO 03 | 0 | 0 | 0 | 21 | 0 | 0 | 1 |  |  |  | 0 | 0 | 0 | 21_ | SO 03_2_ | SO 03_ | 0 | 0 | 0 | 1843 | 0 | 0 | 0 | P | 21
| 45 | Podkladní a vedlejší konstrukce (kromě vozovek a železničního svršku) |  |  |  |  | 0 | 0 | 0 | [10 empty] | SO 03 | [7 empty] | 0 | 0 | 0
1752 | 451572111R00 | Lože pod potrubí z kameniva těženého 0 - 4 mm |  | m3 | 8.3 | 0 | 0 | 0 | 0 | RTS I / 2022 | 0 |  | 0 | 0 | 0 | 0 | 0 | 0 | 0 | SO 03 | 0 | 0 | 0 | 21 | 0 | 0 | 1 |  |  |  | 0 | 0 | 0 | 45_ | SO 03_4_ | SO 03_ | 0 | 0 | 0 | 1845 | 0 | 0 | 0 | P | 45
| 8 | Trubní vedení |  |  |  |  | 0 | 0 | 0 | [10 empty] | SO 03 | [7 empty] | 0 | 0 | 0
1753 | 827300101 | Demontáž - Potrubí LITINOVÉ do DN 100, vč. tvarovek, výkopů a uvedení do původního stavu |  | m | 49.2 | 0 | 0 | 0 | 0 |  | 0 |  | 0 | 0 | 0 | 0 | 0 | 0 | 0 | SO 03 | 0 | 0 | 0 | 21 | 0 | 0 | 1 |  |  |  | 0 | 0 | 0 | 8_ | SO 03_8_ | SO 03_ | 0 | 0 | 0 | 1847 | 0 | 0 | 0 | P | 8
1754 | 827300102 | Demontáž - Litinových armatur vodovodu do DN 150 |  | ks | 5 | 0 | 0 | 0 | 0 |  | 0 |  | 0 | 0 | 0 | 0 | 0 | 0 | 0 | SO 03 | 0 | 0 | 0 | 21 | 0 | 0 | 1 |  |  |  | 0 | 0 | 0 | 8_ | SO 03_8_ | SO 03_ | 0 | 0 | 0 | 1848 | 0 | 0 | 0 | P | 8
1755 | 827300201 | D+M - Potrubí PE 100 RC + DOQ, SDR 11, d40 (40x3,7 mm), včetně utěsnění a obetonování prostupů |  | m | 36 | 0 | 0 | 0 | 0 |  | 0 |  | 0 | 0 | 0 | 0 | 0 | 0 | 0 | SO 03 | 0 | 0 | 0 | 21 | 0 | 0 | 1 |  |  |  | 0 | 0 | 0 | 8_ | SO 03_8_ | SO 03_ | 0 | 0 | 0 | 1849 | 0 | 0 | 0 | P | 8
1756 | 827300202 | D+M - Potrubí PE 100 RC + DOQ, SDR 11, d90 (90×8,2 mm), včetně utěsnění a obetonování prostupů |  | m | 24 | 0 | 0 | 0 | 0 |  | 0 |  | 0 | 0 | 0 | 0 | 0 | 0 | 0 | SO 03 | 0 | 0 | 0 | 21 | 0 | 0 | 1 |  |  |  | 0 | 0 | 0 | 8_ | SO 03_8_ | SO 03_ | 0 | 0 | 0 | 1850 | 0 | 0 | 0 | P | 8
1757 | 827300203 | D+M - Potrubí PE 100 RC + DOQ, SDR 11, d63 (63x5,8 mm) - ochranná trubka |  | m | 1.2 | 0 | 0 | 0 | 0 |  | 0 |  | 0 | 0 | 0 | 0 | 0 | 0 | 0 | SO 03 | 0 | 0 | 0 | 21 | 0 | 0 | 1 |  |  |  | 0 | 0 | 0 | 8_ | SO 03_8_ | SO 03_ | 0 | 0 | 0 | 1851 | 0 | 0 | 0 | P | 8
1758 | 827300204 | D+M - Potrubí PE 100 RC + DOQ, SDR 11, d110 (110x10,0 mm) - ochranná trubka |  | m | 1.8 | 0 | 0 | 0 | 0 |  | 0 |  | 0 | 0 | 0 | 0 | 0 | 0 | 0 | SO 03 | 0 | 0 | 0 | 21 | 0 | 0 | 1 |  |  |  | 0 | 0 | 0 | 8_ | SO 03_8_ | SO 03_ | 0 | 0 | 0 | 1852 | 0 | 0 | 0 | P | 8
1759 | 827300301 | D+M - Přírubový T-kus DN 100 / DN 80, PN 16 |  | ks | 1 | 0 | 0 | 0 | 0 |  | 0 |  | 0 | 0 | 0 | 0 | 0 | 0 | 0 | SO 03 | 0 | 0 | 0 | 21 | 0 | 0 | 1 |  |  |  | 0 | 0 | 0 | 8_ | SO 03_8_ | SO 03_ | 0 | 0 | 0 | 1853 | 0 | 0 | 0 | P | 8
1760 | 827300302 | D+M - Šoupátko s přírubami, DN 80, PN 16 |  | ks | 1 | 0 | 0 | 0 | 0 |  | 0 |  | 0 | 0 | 0 | 0 | 0 | 0 | 0 | SO 03 | 0 | 0 | 0 | 21 | 0 | 0 | 1 |  |  |  | 0 | 0 | 0 | 8_ | SO 03_8_ | SO 03_ | 0 | 0 | 0 | 1854 | 0 | 0 | 0 | P | 8
1761 | 827300303 | D+M - Zemní souprava teleskopická pro šoupátko, s fixací |  | ks | 1 | 0 | 0 | 0 | 0 |  | 0 |  | 0 | 0 | 0 | 0 | 0 | 0 | 0 | SO 03 | 0 | 0 | 0 | 21 | 0 | 0 | 1 |  |  |  | 0 | 0 | 0 | 8_ | SO 03_8_ | SO 03_ | 0 | 0 | 0 | 1855 | 0 | 0 | 0 | P | 8
1762 | 827300304 | D+M - Uliční poklop samonivelační z tvárné litiny |  | ks | 1 | 0 | 0 | 0 | 0 |  | 0 |  | 0 | 0 | 0 | 0 | 0 | 0 | 0 | SO 03 | 0 | 0 | 0 | 21 | 0 | 0 | 1 |  |  |  | 0 | 0 | 0 | 8_ | SO 03_8_ | SO 03_ | 0 | 0 | 0 | 1856 | 0 | 0 | 0 | P | 8
1763 | 827300305 | D+M - Podkladová deska z recyklovaného plastu |  | ks | 1 | 0 | 0 | 0 | 0 |  | 0 |  | 0 | 0 | 0 | 0 | 0 | 0 | 0 | SO 03 | 0 | 0 | 0 | 21 | 0 | 0 | 1 |  |  |  | 0 | 0 | 0 | 8_ | SO 03_8_ | SO 03_ | 0 | 0 | 0 | 1857 | 0 | 0 | 0 | P | 8
1764 | 827300306 | D+M - Zámek a klíč zemních souprav |  | ks | 1 | 0 | 0 | 0 | 0 |  | 0 |  | 0 | 0 | 0 | 0 | 0 | 0 | 0 | SO 03 | 0 | 0 | 0 | 21 | 0 | 0 | 1 |  |  |  | 0 | 0 | 0 | 8_ | SO 03_8_ | SO 03_ | 0 | 0 | 0 | 1858 | 0 | 0 | 0 | P | 8
1765 | 827300307 | D+M - Elektrokoleno SDR 11 - 90°, d90 |  | ks | 3 | 0 | 0 | 0 | 0 |  | 0 |  | 0 | 0 | 0 | 0 | 0 | 0 | 0 | SO 03 | 0 | 0 | 0 | 21 | 0 | 0 | 1 |  |  |  | 0 | 0 | 0 | 8_ | SO 03_8_ | SO 03_ | 0 | 0 | 0 | 1859 | 0 | 0 | 0 | P | 8
1766 | 827300308 | D+M - Elektrokoleno SDR 11 - 30°, d40 |  | ks | 1 | 0 | 0 | 0 | 0 |  | 0 |  | 0 | 0 | 0 | 0 | 0 | 0 | 0 | SO 03 | 0 | 0 | 0 | 21 | 0 | 0 | 1 |  |  |  | 0 | 0 | 0 | 8_ | SO 03_8_ | SO 03_ | 0 | 0 | 0 | 1860 | 0 | 0 | 0 | P | 8
1767 | 827300309 | D+M - Elektrospojka SDR 11 - d40 |  | ks | 1 | 0 | 0 | 0 | 0 |  | 0 |  | 0 | 0 | 0 | 0 | 0 | 0 | 0 | SO 03 | 0 | 0 | 0 | 21 | 0 | 0 | 1 |  |  |  | 0 | 0 | 0 | 8_ | SO 03_8_ | SO 03_ | 0 | 0 | 0 | 1861 | 0 | 0 | 0 | P | 8
1768 | 827300310 | D+M - Přechodová spojka PE/mosaz se závitem d 90 / DN 80 |  | ks | 1 | 0 | 0 | 0 | 0 |  | 0 |  | 0 | 0 | 0 | 0 | 0 | 0 | 0 | SO 03 | 0 | 0 | 0 | 21 | 0 | 0 | 1 |  |  |  | 0 | 0 | 0 | 8_ | SO 03_8_ | SO 03_ | 0 | 0 | 0 | 1862 | 0 | 0 | 0 | P | 8
1769 | 827300311 | D+M - Přechodová spojka PE/mosaz se závitem d 40 / DN 32 |  | ks | 1 | 0 | 0 | 0 | 0 |  | 0 |  | 0 | 0 | 0 | 0 | 0 | 0 | 0 | SO 03 | 0 | 0 | 0 | 21 | 0 | 0 | 1 |  |  |  | 0 | 0 | 0 | 8_ | SO 03_8_ | SO 03_ | 0 | 0 | 0 | 1863 | 0 | 0 | 0 | P | 8
1770 | 827300312 | D+M - Kulový kohout - DN 32 (DUV) |  | ks | 1 | 0 | 0 | 0 | 0 |  | 0 |  | 0 | 0 | 0 | 0 | 0 | 0 | 0 | SO 03 | 0 | 0 | 0 | 21 | 0 | 0 | 1 |  |  |  | 0 | 0 | 0 | 8_ | SO 03_8_ | SO 03_ | 0 | 0 | 0 | 1864 | 0 | 0 | 0 | P | 8
1771 | 827300313 | D+M - Kulový kohout - DN 80 (DUV) |  | ks | 1 | 0 | 0 | 0 | 0 |  | 0 |  | 0 | 0 | 0 | 0 | 0 | 0 | 0 | SO 03 | 0 | 0 | 0 | 21 | 0 | 0 | 1 |  |  |  | 0 | 0 | 0 | 8_ | SO 03_8_ | SO 03_ | 0 | 0 | 0 | 1865 | 0 | 0 | 0 | P | 8
1772 | 827300314 | D+M - Příruba jištěná proti posunu - DN 100 |  | ks | 2 | 0 | 0 | 0 | 0 |  | 0 |  | 0 | 0 | 0 | 0 | 0 | 0 | 0 | SO 03 | 0 | 0 | 0 | 21 | 0 | 0 | 1 |  |  |  | 0 | 0 | 0 | 8_ | SO 03_8_ | SO 03_ | 0 | 0 | 0 | 1866 | 0 | 0 | 0 | P | 8
1773 | 827300315 | D+M - Příruba jištěná proti posunu - DN 80 |  | ks | 1 | 0 | 0 | 0 | 0 |  | 0 |  | 0 | 0 | 0 | 0 | 0 | 0 | 0 | SO 03 | 0 | 0 | 0 | 21 | 0 | 0 | 1 |  |  |  | 0 | 0 | 0 | 8_ | SO 03_8_ | SO 03_ | 0 | 0 | 0 | 1867 | 0 | 0 | 0 | P | 8
1774 | 827300316 | D+M - Třmen opravný litinový - DN 80 |  | ks | 1 | 0 | 0 | 0 | 0 |  | 0 |  | 0 | 0 | 0 | 0 | 0 | 0 | 0 | SO 03 | 0 | 0 | 0 | 21 | 0 | 0 | 1 |  |  |  | 0 | 0 | 0 | 8_ | SO 03_8_ | SO 03_ | 0 | 0 | 0 | 1868 | 0 | 0 | 0 | P | 8
1775 | 827300317 | D+M - Třmen opravný litinový - DN 100 |  | ks | 1 | 0 | 0 | 0 | 0 |  | 0 |  | 0 | 0 | 0 | 0 | 0 | 0 | 0 | SO 03 | 0 | 0 | 0 | 21 | 0 | 0 | 1 |  |  |  | 0 | 0 | 0 | 8_ | SO 03_8_ | SO 03_ | 0 | 0 | 0 | 1869 | 0 | 0 | 0 | P | 8
1776 | 827300318 | D+M - Drenážní potrubí DN 100 |  | m | 55 | 0 | 0 | 0 | 0 |  | 0 |  | 0 | 0 | 0 | 0 | 0 | 0 | 0 | SO 03 | 0 | 0 | 0 | 21 | 0 | 0 | 1 |  |  |  | 0 | 0 | 0 | 8_ | SO 03_8_ | SO 03_ | 0 | 0 | 0 | 1870 | 0 | 0 | 0 | P | 8
1777 | 827300401 | D+M - Signalizační (propojovací) vodič CYA 6 mm2, vč. připevnění k potrubí |  | m | 60 | 0 | 0 | 0 | 0 |  | 0 |  | 0 | 0 | 0 | 0 | 0 | 0 | 0 | SO 03 | 0 | 0 | 0 | 21 | 0 | 0 | 1 |  |  |  | 0 | 0 | 0 | 8_ | SO 03_8_ | SO 03_ | 0 | 0 | 0 | 1871 | 0 | 0 | 0 | P | 8
1778 | 827300402 | D+M - Zemní výstražná fólie, šířka 34 cm, modrá síťovina |  | m | 60 | 0 | 0 | 0 | 0 |  | 0 |  | 0 | 0 | 0 | 0 | 0 | 0 | 0 | SO 03 | 0 | 0 | 0 | 21 | 0 | 0 | 1 |  |  |  | 0 | 0 | 0 | 8_ | SO 03_8_ | SO 03_ | 0 | 0 | 0 | 1872 | 0 | 0 | 0 | P | 8
1779 | 827300403 | Revize vytyčovacího kabelu |  | m | 60 | 0 | 0 | 0 | 0 |  | 0 |  | 0 | 0 | 0 | 0 | 0 | 0 | 0 | SO 03 | 0 | 0 | 0 | 21 | 0 | 0 | 1 |  |  |  | 0 | 0 | 0 | 8_ | SO 03_8_ | SO 03_ | 0 | 0 | 0 | 1873 | 0 | 0 | 0 | P | 8
1780 | 827300501 | Prostup stěnou/základem (velikost prostupu dle PD) + oprava + utěsnění |  | ks | 2 | 0 | 0 | 0 | 0 |  | 0 |  | 0 | 0 | 0 | 0 | 0 | 0 | 0 | SO 03 | 0 | 0 | 0 | 21 | 0 | 0 | 1 |  |  |  | 0 | 0 | 0 | 8_ | SO 03_8_ | SO 03_ | 0 | 0 | 0 | 1874 | 0 | 0 | 0 | P | 8
1781 | 827300502 | Bloky pro potrubí z betonu C 8/10 |  | m3 | 0.072 | 0 | 0 | 0 | 0 |  | 0 |  | 0 | 0 | 0 | 0 | 0 | 0 | 0 | SO 03 | 0 | 0 | 0 | 21 | 0 | 0 | 1 |  |  |  | 0 | 0 | 0 | 8_ | SO 03_8_ | SO 03_ | 0 | 0 | 0 | 1875 | 0 | 0 | 0 | P | 8
1782 | 827300503 | Ostatní bourací, přípomocné a zednické práce |  | hod | 10 | 0 | 0 | 0 | 0 |  | 0 |  | 0 | 0 | 0 | 0 | 0 | 0 | 0 | SO 03 | 0 | 0 | 0 | 21 | 0 | 0 | 1 |  |  |  | 0 | 0 | 0 | 8_ | SO 03_8_ | SO 03_ | 0 | 0 | 0 | 1876 | 0 | 0 | 0 | P | 8
1783 | 827300601 | Tlaková zkouška potrubí do DN 200 |  | m | 60 | 0 | 0 | 0 | 0 |  | 0 |  | 0 | 0 | 0 | 0 | 0 | 0 | 0 | SO 03 | 0 | 0 | 0 | 21 | 0 | 0 | 1 |  |  |  | 0 | 0 | 0 | 8_ | SO 03_8_ | SO 03_ | 0 | 0 | 0 | 1877 | 0 | 0 | 0 | P | 8
1784 | 827300602 | Proplach vodovodního potrubí do DN 200 |  | m | 60 | 0 | 0 | 0 | 0 |  | 0 |  | 0 | 0 | 0 | 0 | 0 | 0 | 0 | SO 03 | 0 | 0 | 0 | 21 | 0 | 0 | 1 |  |  |  | 0 | 0 | 0 | 8_ | SO 03_8_ | SO 03_ | 0 | 0 | 0 | 1878 | 0 | 0 | 0 | P | 8
1785 | 827300603 | Dezinfekce vodovodního potrubí do DN 200 |  | m | 60 | 0 | 0 | 0 | 0 |  | 0 |  | 0 | 0 | 0 | 0 | 0 | 0 | 0 | SO 03 | 0 | 0 | 0 | 21 | 0 | 0 | 1 |  |  |  | 0 | 0 | 0 | 8_ | SO 03_8_ | SO 03_ | 0 | 0 | 0 | 1879 | 0 | 0 | 0 | P | 8
1786 | 827300604 | Revize vodovodu do DN 200 |  | m | 60 | 0 | 0 | 0 | 0 |  | 0 |  | 0 | 0 | 0 | 0 | 0 | 0 | 0 | SO 03 | 0 | 0 | 0 | 21 | 0 | 0 | 1 |  |  |  | 0 | 0 | 0 | 8_ | SO 03_8_ | SO 03_ | 0 | 0 | 0 | 1880 | 0 | 0 | 0 | P | 8
1787 | 827300605 | Odběr a rozbor vody |  | ks | 1 | 0 | 0 | 0 | 0 |  | 0 |  | 0 | 0 | 0 | 0 | 0 | 0 | 0 | SO 03 | 0 | 0 | 0 | 21 | 0 | 0 | 1 |  |  |  | 0 | 0 | 0 | 8_ | SO 03_8_ | SO 03_ | 0 | 0 | 0 | 1881 | 0 | 0 | 0 | P | 8
1788 | 827300606 | Stavební drenáž včetně obsypu - Trativody z drenážních trubek plastových flexibilních D 100 mm bez lože |  | m | 60 | 0 | 0 | 0 | 0 |  | 0 |  | 0 | 0 | 0 | 0 | 0 | 0 | 0 | SO 03 | 0 | 0 | 0 | 21 | 0 | 0 | 1 |  |  |  | 0 | 0 | 0 | 8_ | SO 03_8_ | SO 03_ | 0 | 0 | 0 | 1882 | 0 | 0 | 0 | P | 8
1789 | 827300607 | Geodetické zaměření skutečného provedení s polohopisem |  | ks | 1 | 0 | 0 | 0 | 0 |  | 0 |  | 0 | 0 | 0 | 0 | 0 | 0 | 0 | SO 03 | 0 | 0 | 0 | 21 | 0 | 0 | 1 |  |  |  | 0 | 0 | 0 | 8_ | SO 03_8_ | SO 03_ | 0 | 0 | 0 | 1883 | 0 | 0 | 0 | P | 8
1790 | 827300608 | Přesun hmot |  | ks | 1 | 0 | 0 | 0 | 0 |  | 0 |  | 0 | 0 | 0 | 0 | 0 | 0 | 0 | SO 03 | 0 | 0 | 0 | 21 | 0 | 0 | 1 |  |  |  | 0 | 0 | 0 | 8_ | SO 03_8_ | SO 03_ | 0 | 0 | 0 | 1884 | 0 | 0 | 0 | P | 8
1791 | 827300609 | Dokumentace skutečného provedení (3 paré) - není součástí položky ve VRN |  | ks | 1 | 0 | 0 | 0 | 0 |  | 0 |  | 0 | 0 | 0 | 0 | 0 | 0 | 0 | SO 03 | 0 | 0 | 0 | 21 | 0 | 0 | 1 |  |  |  | 0 | 0 | 0 | 8_ | SO 03_8_ | SO 03_ | 0 | 0 | 0 | 1885 | 0 | 0 | 0 | P | 8
1792 | 827300610 | Koordinace - není součástí položky ve VRN |  | ks | 1 | 0 | 0 | 0 | 0 |  | 0 |  | 0 | 0 | 0 | 0 | 0 | 0 | 0 | SO 03 | 0 | 0 | 0 | 21 | 0 | 0 | 1 |  |  |  | 0 | 0 | 0 | 8_ | SO 03_8_ | SO 03_ | 0 | 0 | 0 | 1886 | 0 | 0 | 0 | P | 8
|  | Areálová splašková kanalizace |  |  |  |  | 0 | 0 | 0
| 13 | Hloubené vykopávky |  |  |  |  | 0 | 0 | 0 | [10 empty] | SO 04 | [7 empty] | 0 | 0 | 0
1793 | 132201212R00 | Hloubení rýh š.do 200 cm hor.3 do 1000m3 -pro odstraněné potrubí |  | m3 | 405 | 0 | 0 | 0 | 0 | RTS I / 2022 | 0 |  | 0 | 0 | 0 | 0 | 0 | 0 | 0 | SO 04 | 0 | 0 | 0 | 21 | 0 | 0 | 1 |  |  |  | 0 | 0 | 0 | 13_ | SO 04_1_ | SO 04_ | 0 | 0 | 0 | 1889 | 0 | 0 | 0 | P | 13
1794 | 132201212R00 | Hloubení rýh š.do 200 cm hor.3 do 1000m3 -pro nové potrubí |  | m3 | 432 | 0 | 0 | 0 | 0 | RTS I / 2022 | 0 |  | 0 | 0 | 0 | 0 | 0 | 0 | 0 | SO 04 | 0 | 0 | 0 | 21 | 0 | 0 | 1 |  |  |  | 0 | 0 | 0 | 13_ | SO 04_1_ | SO 04_ | 0 | 0 | 0 | 1890 | 0 | 0 | 0 | P | 13
1795 | 132201219R00 | Přípl.za lepivost,hloubení rýh 200cm,hor.3 -pro odstraněné i nové potrubí |  | m3 | 279 | 0 | 0 | 0 | 0 | RTS I / 2022 | 0 |  | 0 | 0 | 0 | 0 | 0 | 0 | 0 | SO 04 | 0 | 0 | 0 | 21 | 0 | 0 | 1 |  |  |  | 0 | 0 | 0 | 13_ | SO 04_1_ | SO 04_ | 0 | 0 | 0 | 1891 | 0 | 0 | 0 | P | 13
1796 | 133201102R00 | Hloubení šachet v hor.3 nad 100 m3 -montážní jámy pro kanal.šachty |  | m3 | 162.625 | 0 | 0 | 0 | 0 | RTS I / 2022 | 0 |  | 0 | 0 | 0 | 0 | 0 | 0 | 0 | SO 04 | 0 | 0 | 0 | 21 | 0 | 0 | 1 |  |  |  | 0 | 0 | 0 | 13_ | SO 04_1_ | SO 04_ | 0 | 0 | 0 | 1892 | 0 | 0 | 0 | P | 13
1797 | 133201109R00 | Příplatek za lepivost - hloubení šachet v hor.3 |  | m3 | 54.208 | 0 | 0 | 0 | 0 | RTS I / 2022 | 0 |  | 0 | 0 | 0 | 0 | 0 | 0 | 0 | SO 04 | 0 | 0 | 0 | 21 | 0 | 0 | 1 |  |  |  | 0 | 0 | 0 | 13_ | SO 04_1_ | SO 04_ | 0 | 0 | 0 | 1893 | 0 | 0 | 0 | P | 13
| 15 | Roubení |  |  |  |  | 0 | 0 | 0 | [10 empty] | SO 04 | [7 empty] | 0 | 0 | 0
1798 | 151101201R00 | Pažení stěn výkopu - příložné - hloubky do 4 m |  | m2 | 199 | 0 | 0 | 0 | 0 | RTS I / 2022 | 0 |  | 0 | 0 | 0 | 0 | 0 | 0 | 0 | SO 04 | 0 | 0 | 0 | 21 | 0 | 0 | 1 |  |  |  | 0 | 0 | 0 | 15_ | SO 04_1_ | SO 04_ | 0 | 0 | 0 | 1895 | 0 | 0 | 0 | P | 15
1799 | 151101211R00 | Odstranění pažení stěn - příložné - hl. do 4 m |  | m2 | 199 | 0 | 0 | 0 | 0 | RTS I / 2022 | 0 |  | 0 | 0 | 0 | 0 | 0 | 0 | 0 | SO 04 | 0 | 0 | 0 | 21 | 0 | 0 | 1 |  |  |  | 0 | 0 | 0 | 15_ | SO 04_1_ | SO 04_ | 0 | 0 | 0 | 1896 | 0 | 0 | 0 | P | 15
1800 | 151101301R00 | Rozepření stěn pažení - příložné - hl. do 4 m |  | m3 | 162.625 | 0 | 0 | 0 | 0 | RTS I / 2022 | 0 |  | 0 | 0 | 0 | 0 | 0 | 0 | 0 | SO 04 | 0 | 0 | 0 | 21 | 0 | 0 | 1 |  |  |  | 0 | 0 | 0 | 15_ | SO 04_1_ | SO 04_ | 0 | 0 | 0 | 1897 | 0 | 0 | 0 | P | 15
1801 | 151101311R00 | Odstranění rozepření stěn - příložné - hl. do 4 m |  | m3 | 162.625 | 0 | 0 | 0 | 0 | RTS I / 2022 | 0 |  | 0 | 0 | 0 | 0 | 0 | 0 | 0 | SO 04 | 0 | 0 | 0 | 21 | 0 | 0 | 1 |  |  |  | 0 | 0 | 0 | 15_ | SO 04_1_ | SO 04_ | 0 | 0 | 0 | 1898 | 0 | 0 | 0 | P | 15
| 17 | Konstrukce ze zemin |  |  |  |  | 0 | 0 | 0 | [10 empty] | SO 04 | [7 empty] | 0 | 0 | 0
1802 | 174101101R00 | Zásyp jam, rýh, šachet se zhutněním -po odstraněném potrubí |  | m3 | 414.1 | 0 | 0 | 0 | 0 | RTS I / 2022 | 0 |  | 0 | 0 | 0 | 0 | 0 | 0 | 0 | SO 04 | 0 | 0 | 0 | 21 | 0 | 0 | 1 |  |  |  | 0 | 0 | 0 | 17_ | SO 04_1_ | SO 04_ | 0 | 0 | 0 | 1900 | 0 | 0 | 0 | P | 17
1803 | 174101101R00 | Zásyp jam, rýh, šachet se zhutněním |  | m3 | 382.5 | 0 | 0 | 0 | 0 | RTS I / 2022 | 0 |  | 0 | 0 | 0 | 0 | 0 | 0 | 0 | SO 04 | 0 | 0 | 0 | 21 | 0 | 0 | 1 |  |  |  | 0 | 0 | 0 | 17_ | SO 04_1_ | SO 04_ | 0 | 0 | 0 | 1901 | 0 | 0 | 0 | P | 17
1804 | 175101101RT2 | Obsyp potrubí bez prohození sypaniny, s dodáním štěrkopísku frakce 0 - 22 mm |  | m3 | 45 | 0 | 0 | 0 | 0 | RTS I / 2022 | 0 |  | 0 | 0 | 0 | 0 | 0 | 0 | 0 | SO 04 | 0 | 0 | 0 | 21 | 0 | 0 | 1 |  |  |  | 0 | 0 | 0 | 17_ | SO 04_1_ | SO 04_ | 0 | 0 | 0 | 1902 | 0 | 0 | 0 | P | 17
| 21 | Úprava podloží a základové spáry |  |  |  |  | 0 | 0 | 0 | [10 empty] | SO 04 | [7 empty] | 0 | 0 | 0
1805 | 211571121R00 | Výplň odvodňovacích žeber kamen.drceným |  | m3 | 10.4 | 0 | 0 | 0 | 0 | RTS I / 2022 | 0 |  | 0 | 0 | 0 | 0 | 0 | 0 | 0 | SO 04 | 0 | 0 | 0 | 21 | 0 | 0 | 1 |  |  |  | 0 | 0 | 0 | 21_ | SO 04_2_ | SO 04_ | 0 | 0 | 0 | 1904 | 0 | 0 | 0 | P | 21
| 45 | Podkladní a vedlejší konstrukce (kromě vozovek a železničního svršku) |  |  |  |  | 0 | 0 | 0 | [10 empty] | SO 04 | [7 empty] | 0 | 0 | 0
1806 | 451572111R00 | Lože pod potrubí z kameniva těženého 0 - 4 mm |  | m3 | 13.5 | 0 | 0 | 0 | 0 | RTS I / 2022 | 0 |  | 0 | 0 | 0 | 0 | 0 | 0 | 0 | SO 04 | 0 | 0 | 0 | 21 | 0 | 0 | 1 |  |  |  | 0 | 0 | 0 | 45_ | SO 04_4_ | SO 04_ | 0 | 0 | 0 | 1906 | 0 | 0 | 0 | P | 45
| 8 | Trubní vedení |  |  |  |  | 0 | 0 | 0 | [10 empty] | SO 04 | [7 empty] | 0 | 0 | 0
1807 | 827400101 | Demontáž - Potrubí kameninové/plastové do DN 300, vč. tvarovek, ekologické likvidace, výkopů a uvedení do původního stavu |  | m | 47 | 0 | 0 | 0 | 0 |  | 0 |  | 0 | 0 | 0 | 0 | 0 | 0 | 0 | SO 04 | 0 | 0 | 0 | 21 | 0 | 0 | 1 |  |  |  | 0 | 0 | 0 | 8_ | SO 04_8_ | SO 04_ | 0 | 0 | 0 | 1908 | 0 | 0 | 0 | P | 8
1808 | 827400102 | Demontáž - Potrubí PE do d36, vč. tvarovek, ekologické likvidace, výkopů a uvedení do původního stavu |  | m | 37.5 | 0 | 0 | 0 | 0 |  | 0 |  | 0 | 0 | 0 | 0 | 0 | 0 | 0 | SO 04 | 0 | 0 | 0 | 21 | 0 | 0 | 1 |  |  |  | 0 | 0 | 0 | 8_ | SO 04_8_ | SO 04_ | 0 | 0 | 0 | 1909 | 0 | 0 | 0 | P | 8
1809 | 827400103 | Demontáž (Š) - Stávající betonová revizní šachta Ř 1 000 mm, včetně potrubí, výkopů, základů, příslušenství a ekologické likvidace |  | ks | 3 | 0 | 0 | 0 | 0 |  | 0 |  | 0 | 0 | 0 | 0 | 0 | 0 | 0 | SO 04 | 0 | 0 | 0 | 21 | 0 | 0 | 1 |  |  |  | 0 | 0 | 0 | 8_ | SO 04_8_ | SO 04_ | 0 | 0 | 0 | 1910 | 0 | 0 | 0 | P | 8
1810 | 827400104 | Demontáž (S) - Stávající železobetonový septik 3 000 x 6 500 mm, včetně potrubí, výkopů, základů, příslušenství a ekologické likvidace |  | ks | 1 | 0 | 0 | 0 | 0 |  | 0 |  | 0 | 0 | 0 | 0 | 0 | 0 | 0 | SO 04 | 0 | 0 | 0 | 21 | 0 | 0 | 1 |  |  |  | 0 | 0 | 0 | 8_ | SO 04_8_ | SO 04_ | 0 | 0 | 0 | 1911 | 0 | 0 | 0 | P | 8
1811 | 827400201 | D+M - Ležaté potrubí PP (SN 10), DN 250 (250x8,6 mm) |  | m | 1.5 | 0 | 0 | 0 | 0 |  | 0 |  | 0 | 0 | 0 | 0 | 0 | 0 | 0 | SO 04 | 0 | 0 | 0 | 21 | 0 | 0 | 1 |  |  |  | 0 | 0 | 0 | 8_ | SO 04_8_ | SO 04_ | 0 | 0 | 0 | 1912 | 0 | 0 | 0 | P | 8
1812 | 827400202 | D+M - Ležaté potrubí PP (SN 10), DN 200 (250x8,6 mm) |  | m | 10.5 | 0 | 0 | 0 | 0 |  | 0 |  | 0 | 0 | 0 | 0 | 0 | 0 | 0 | SO 04 | 0 | 0 | 0 | 21 | 0 | 0 | 1 |  |  |  | 0 | 0 | 0 | 8_ | SO 04_8_ | SO 04_ | 0 | 0 | 0 | 1913 | 0 | 0 | 0 | P | 8
1813 | 827400301 | D+M - Ležaté potrubí PP-HM (SN 12), DN 300 (343x21,5 mm) |  | m | 6.5 | 0 | 0 | 0 | 0 |  | 0 |  | 0 | 0 | 0 | 0 | 0 | 0 | 0 | SO 04 | 0 | 0 | 0 | 21 | 0 | 0 | 1 |  |  |  | 0 | 0 | 0 | 8_ | SO 04_8_ | SO 04_ | 0 | 0 | 0 | 1914 | 0 | 0 | 0 | P | 8
1814 | 827400401 | D+M - Potrubí PE 100 RC + DOQ, SDR 11, d50 (50x4,6 mm), včetně utěsnění a obetonování prostupů |  | m | 71.5 | 0 | 0 | 0 | 0 |  | 0 |  | 0 | 0 | 0 | 0 | 0 | 0 | 0 | SO 04 | 0 | 0 | 0 | 21 | 0 | 0 | 1 |  |  |  | 0 | 0 | 0 | 8_ | SO 04_8_ | SO 04_ | 0 | 0 | 0 | 1915 | 0 | 0 | 0 | P | 8
1815 | 827400402 | D+M - Potrubí PE 100 RC + DOQ, SDR 11, d75 (75x6,8 mm), včetně utěsnění a obetonování prostupů |  | m | 1 | 0 | 0 | 0 | 0 |  | 0 |  | 0 | 0 | 0 | 0 | 0 | 0 | 0 | SO 04 | 0 | 0 | 0 | 21 | 0 | 0 | 1 |  |  |  | 0 | 0 | 0 | 8_ | SO 04_8_ | SO 04_ | 0 | 0 | 0 | 1916 | 0 | 0 | 0 | P | 8
1816 | 827400501 | D+M - Betonová revizní šachta "B" O 1000 s litinovým poklopem D400, včetně příslušenství, betonáže, osazení, montáže a zemních prací |  | ks | 1 | 0 | 0 | 0 | 0 |  | 0 |  | 0 | 0 | 0 | 0 | 0 | 0 | 0 | SO 04 | 0 | 0 | 0 | 21 | 0 | 0 | 1 |  |  |  | 0 | 0 | 0 | 8_ | SO 04_8_ | SO 04_ | 0 | 0 | 0 | 1917 | 0 | 0 | 0 | P | 8
1817 | 827400502 | D+M - Plastová revizní šachta "A" O 600 s litinovým poklopem D400 a betonovým prstencem, včetně příslušenství, betonáže, vyrovnávacího prstence, osaze |  | ks | 1 | 0 | 0 | 0 | 0 |  | 0 |  | 0 | 0 | 0 | 0 | 0 | 0 | 0 | SO 04 | 0 | 0 | 0 | 21 | 0 | 0 | 1 |  |  |  | 0 | 0 | 0 | 8_ | SO 04_8_ | SO 04_ | 0 | 0 | 0 | 1918 | 0 | 0 | 0 | P | 8
1818 | 827400503 | D+M - Kyneta a nástupnice šachet DN 1000 - čedičový obklad |  | ks | 1 | 0 | 0 | 0 | 0 |  | 0 |  | 0 | 0 | 0 | 0 | 0 | 0 | 0 | SO 04 | 0 | 0 | 0 | 21 | 0 | 0 | 1 |  |  |  | 0 | 0 | 0 | 8_ | SO 04_8_ | SO 04_ | 0 | 0 | 0 | 1919 | 0 | 0 | 0 | P | 8
1819 | 827400504 | D+M - Úparava kynety stávající šachty DN 1000 "C" |  | ks | 1 | 0 | 0 | 0 | 0 |  | 0 |  | 0 | 0 | 0 | 0 | 0 | 0 | 0 | SO 04 | 0 | 0 | 0 | 21 | 0 | 0 | 1 |  |  |  | 0 | 0 | 0 | 8_ | SO 04_8_ | SO 04_ | 0 | 0 | 0 | 1920 | 0 | 0 | 0 | P | 8
1820 | 827400505 | D+M - Poklop kanalizační - litinový - průměr 600 mm (D400) |  | ks | 2 | 0 | 0 | 0 | 0 |  | 0 |  | 0 | 0 | 0 | 0 | 0 | 0 | 0 | SO 04 | 0 | 0 | 0 | 21 | 0 | 0 | 1 |  |  |  | 0 | 0 | 0 | 8_ | SO 04_8_ | SO 04_ | 0 | 0 | 0 | 1921 | 0 | 0 | 0 | P | 8
1821 | 827400506 | D+M - Elektrokoleno SDR 11 - 45°, d50 |  | ks | 2 | 0 | 0 | 0 | 0 |  | 0 |  | 0 | 0 | 0 | 0 | 0 | 0 | 0 | SO 04 | 0 | 0 | 0 | 21 | 0 | 0 | 1 |  |  |  | 0 | 0 | 0 | 8_ | SO 04_8_ | SO 04_ | 0 | 0 | 0 | 1922 | 0 | 0 | 0 | P | 8
1822 | 827400507 | D+M - Elektrokoleno SDR 11 - 90°, d50 |  | ks | 2 | 0 | 0 | 0 | 0 |  | 0 |  | 0 | 0 | 0 | 0 | 0 | 0 | 0 | SO 04 | 0 | 0 | 0 | 21 | 0 | 0 | 1 |  |  |  | 0 | 0 | 0 | 8_ | SO 04_8_ | SO 04_ | 0 | 0 | 0 | 1923 | 0 | 0 | 0 | P | 8
1823 | 827400508 | D+M - Elektrospojka SDR 11 - d50 |  | ks | 1 | 0 | 0 | 0 | 0 |  | 0 |  | 0 | 0 | 0 | 0 | 0 | 0 | 0 | SO 04 | 0 | 0 | 0 | 21 | 0 | 0 | 1 |  |  |  | 0 | 0 | 0 | 8_ | SO 04_8_ | SO 04_ | 0 | 0 | 0 | 1924 | 0 | 0 | 0 | P | 8
1824 | 827400509 | D+M - Zátka na stávající potrubí, vč. utěsnění |  | ks | 1 | 0 | 0 | 0 | 0 |  | 0 |  | 0 | 0 | 0 | 0 | 0 | 0 | 0 | SO 04 | 0 | 0 | 0 | 21 | 0 | 0 | 1 |  |  |  | 0 | 0 | 0 | 8_ | SO 04_8_ | SO 04_ | 0 | 0 | 0 | 1925 | 0 | 0 | 0 | P | 8
1825 | 827400510 | Napojení na stávající potrubí, vč. utěsnění |  | ks | 1 | 0 | 0 | 0 | 0 |  | 0 |  | 0 | 0 | 0 | 0 | 0 | 0 | 0 | SO 04 | 0 | 0 | 0 | 21 | 0 | 0 | 1 |  |  |  | 0 | 0 | 0 | 8_ | SO 04_8_ | SO 04_ | 0 | 0 | 0 | 1926 | 0 | 0 | 0 | P | 8
1826 | 827400511 | Napojení na stávající šachtu, vč. utěsnění |  | ks | 1 | 0 | 0 | 0 | 0 |  | 0 |  | 0 | 0 | 0 | 0 | 0 | 0 | 0 | SO 04 | 0 | 0 | 0 | 21 | 0 | 0 | 1 |  |  |  | 0 | 0 | 0 | 8_ | SO 04_8_ | SO 04_ | 0 | 0 | 0 | 1927 | 0 | 0 | 0 | P | 8
1827 | 827400601 | Betonářské práce - potrubí a šachty |  | kpl | 1 | 0 | 0 | 0 | 0 |  | 0 |  | 0 | 0 | 0 | 0 | 0 | 0 | 0 | SO 04 | 0 | 0 | 0 | 21 | 0 | 0 | 1 |  |  |  | 0 | 0 | 0 | 8_ | SO 04_8_ | SO 04_ | 0 | 0 | 0 | 1928 | 0 | 0 | 0 | P | 8
1828 | 827400602 | Ostatní bourací, přípomocné a zednické práce |  | hod | 30 | 0 | 0 | 0 | 0 |  | 0 |  | 0 | 0 | 0 | 0 | 0 | 0 | 0 | SO 04 | 0 | 0 | 0 | 21 | 0 | 0 | 1 |  |  |  | 0 | 0 | 0 | 8_ | SO 04_8_ | SO 04_ | 0 | 0 | 0 | 1929 | 0 | 0 | 0 | P | 8
1829 | 827400701 | Čerpání vody do výšky 10 m, přítok 500-1000 l/min |  | hod | 96 | 0 | 0 | 0 | 0 |  | 0 |  | 0 | 0 | 0 | 0 | 0 | 0 | 0 | SO 04 | 0 | 0 | 0 | 21 | 0 | 0 | 1 |  |  |  | 0 | 0 | 0 | 8_ | SO 04_8_ | SO 04_ | 0 | 0 | 0 | 1930 | 0 | 0 | 0 | P | 8
1830 | 827400702 | Pohotovost čerpací soupravy, výška 10 m, přítok 1000 l |  | den | 4 | 0 | 0 | 0 | 0 |  | 0 |  | 0 | 0 | 0 | 0 | 0 | 0 | 0 | SO 04 | 0 | 0 | 0 | 21 | 0 | 0 | 1 |  |  |  | 0 | 0 | 0 | 8_ | SO 04_8_ | SO 04_ | 0 | 0 | 0 | 1931 | 0 | 0 | 0 | P | 8
1831 | 827400703 | Čerpání vody (splašků) - vyčerpání sifonu - úplné provedení |  | m3 | 39 | 0 | 0 | 0 | 0 |  | 0 |  | 0 | 0 | 0 | 0 | 0 | 0 | 0 | SO 04 | 0 | 0 | 0 | 21 | 0 | 0 | 1 |  |  |  | 0 | 0 | 0 | 8_ | SO 04_8_ | SO 04_ | 0 | 0 | 0 | 1932 | 0 | 0 | 0 | P | 8
1832 | 827400704 | Zajištění provozuschopnosti areálové kanalizace |  | kpl | 1 | 0 | 0 | 0 | 0 |  | 0 |  | 0 | 0 | 0 | 0 | 0 | 0 | 0 | SO 04 | 0 | 0 | 0 | 21 | 0 | 0 | 1 |  |  |  | 0 | 0 | 0 | 8_ | SO 04_8_ | SO 04_ | 0 | 0 | 0 | 1933 | 0 | 0 | 0 | P | 8
1833 | 827400705 | Nivelace pro ověření předepsaného spádu 3‰ přeložky DN 300 |  | kpl | 1 | 0 | 0 | 0 | 0 |  | 0 |  | 0 | 0 | 0 | 0 | 0 | 0 | 0 | SO 04 | 0 | 0 | 0 | 21 | 0 | 0 | 1 |  |  |  | 0 | 0 | 0 | 8_ | SO 04_8_ | SO 04_ | 0 | 0 | 0 | 1934 | 0 | 0 | 0 | P | 8
1834 | 827400706 | Pročištění potrubí do DN 300 - stávající kanalizace a přípojky |  | m | 47 | 0 | 0 | 0 | 0 |  | 0 |  | 0 | 0 | 0 | 0 | 0 | 0 | 0 | SO 04 | 0 | 0 | 0 | 21 | 0 | 0 | 1 |  |  |  | 0 | 0 | 0 | 8_ | SO 04_8_ | SO 04_ | 0 | 0 | 0 | 1935 | 0 | 0 | 0 | P | 8
1835 | 827400801 | D+M - Signalizační (propojovací) vodič CYA 6 mm2, vč. připevnění k potrubí |  | m | 71.5 | 0 | 0 | 0 | 0 |  | 0 |  | 0 | 0 | 0 | 0 | 0 | 0 | 0 | SO 04 | 0 | 0 | 0 | 21 | 0 | 0 | 1 |  |  |  | 0 | 0 | 0 | 8_ | SO 04_8_ | SO 04_ | 0 | 0 | 0 | 1936 | 0 | 0 | 0 | P | 8
1836 | 827400802 | D+M - Zemní výstražná fólie, šířka 34 cm, hnědá síťovina |  | m | 90 | 0 | 0 | 0 | 0 |  | 0 |  | 0 | 0 | 0 | 0 | 0 | 0 | 0 | SO 04 | 0 | 0 | 0 | 21 | 0 | 0 | 1 |  |  |  | 0 | 0 | 0 | 8_ | SO 04_8_ | SO 04_ | 0 | 0 | 0 | 1937 | 0 | 0 | 0 | P | 8
1837 | 827400803 | Revize vytyčovacího kabelu |  | m | 90 | 0 | 0 | 0 | 0 |  | 0 |  | 0 | 0 | 0 | 0 | 0 | 0 | 0 | SO 04 | 0 | 0 | 0 | 21 | 0 | 0 | 1 |  |  |  | 0 | 0 | 0 | 8_ | SO 04_8_ | SO 04_ | 0 | 0 | 0 | 1938 | 0 | 0 | 0 | P | 8
1838 | 827400901 | Tlaková zkouška potrubí do DN 300 |  | m | 90 | 0 | 0 | 0 | 0 |  | 0 |  | 0 | 0 | 0 | 0 | 0 | 0 | 0 | SO 04 | 0 | 0 | 0 | 21 | 0 | 0 | 1 |  |  |  | 0 | 0 | 0 | 8_ | SO 04_8_ | SO 04_ | 0 | 0 | 0 | 1939 | 0 | 0 | 0 | P | 8
1839 | 827400902 | Pročištění potrubí do DN 300 - nová kanalizace a přípojky |  | m | 90 | 0 | 0 | 0 | 0 |  | 0 |  | 0 | 0 | 0 | 0 | 0 | 0 | 0 | SO 04 | 0 | 0 | 0 | 21 | 0 | 0 | 1 |  |  |  | 0 | 0 | 0 | 8_ | SO 04_8_ | SO 04_ | 0 | 0 | 0 | 1940 | 0 | 0 | 0 | P | 8
1840 | 827400903 | Zkouška těsnosti kanalizačního potrubí do DN 300 |  | m | 90 | 0 | 0 | 0 | 0 |  | 0 |  | 0 | 0 | 0 | 0 | 0 | 0 | 0 | SO 04 | 0 | 0 | 0 | 21 | 0 | 0 | 1 |  |  |  | 0 | 0 | 0 | 8_ | SO 04_8_ | SO 04_ | 0 | 0 | 0 | 1941 | 0 | 0 | 0 | P | 8
1841 | 827400904 | Stavební drenáž včetně obsypu - Trativody z drenážních trubek plastových flexibilních D 100 mm bez lože |  | m | 90 | 0 | 0 | 0 | 0 |  | 0 |  | 0 | 0 | 0 | 0 | 0 | 0 | 0 | SO 04 | 0 | 0 | 0 | 21 | 0 | 0 | 1 |  |  |  | 0 | 0 | 0 | 8_ | SO 04_8_ | SO 04_ | 0 | 0 | 0 | 1942 | 0 | 0 | 0 | P | 8
1842 | 827400905 | Geodetické zaměření skutečného provedení s polohopisem |  | ks | 1 | 0 | 0 | 0 | 0 |  | 0 |  | 0 | 0 | 0 | 0 | 0 | 0 | 0 | SO 04 | 0 | 0 | 0 | 21 | 0 | 0 | 1 |  |  |  | 0 | 0 | 0 | 8_ | SO 04_8_ | SO 04_ | 0 | 0 | 0 | 1943 | 0 | 0 | 0 | P | 8
1843 | 827400906 | Přesun hmot |  | ks | 1 | 0 | 0 | 0 | 0 |  | 0 |  | 0 | 0 | 0 | 0 | 0 | 0 | 0 | SO 04 | 0 | 0 | 0 | 21 | 0 | 0 | 1 |  |  |  | 0 | 0 | 0 | 8_ | SO 04_8_ | SO 04_ | 0 | 0 | 0 | 1944 | 0 | 0 | 0 | P | 8
1844 | 827400907 | Dokumentace skutečného provedení (3 paré) - není součástí položky ve VRN |  | ks | 1 | 0 | 0 | 0 | 0 |  | 0 |  | 0 | 0 | 0 | 0 | 0 | 0 | 0 | SO 04 | 0 | 0 | 0 | 21 | 0 | 0 | 1 |  |  |  | 0 | 0 | 0 | 8_ | SO 04_8_ | SO 04_ | 0 | 0 | 0 | 1945 | 0 | 0 | 0 | P | 8
1845 | 827400908 | Koordinace - není součástí položky ve VRN |  | ks | 1 | 0 | 0 | 0 | 0 |  | 0 |  | 0 | 0 | 0 | 0 | 0 | 0 | 0 | SO 04 | 0 | 0 | 0 | 21 | 0 | 0 | 1 |  |  |  | 0 | 0 | 0 | 8_ | SO 04_8_ | SO 04_ | 0 | 0 | 0 | 1946 | 0 | 0 | 0 | P | 8
|  | Areálová dešťová kanalizace |  |  |  |  | 0 | 0 | 0
| 13 | Hloubené vykopávky |  |  |  |  | 0 | 0 | 0 | [10 empty] | SO 05 | [7 empty] | 0 | 0 | 0
1846 | 132201212R00 | Hloubení rýh š.do 200 cm hor.3 do 1000m3 -pro odstraněné potrubí |  | m3 | 406 | 0 | 0 | 0 | 0 | RTS I / 2022 | 0 |  | 0 | 0 | 0 | 0 | 0 | 0 | 0 | SO 05 | 0 | 0 | 0 | 21 | 0 | 0 | 1 |  |  |  | 0 | 0 | 0 | 13_ | SO 05_1_ | SO 05_ | 0 | 0 | 0 | 1949 | 0 | 0 | 0 | P | 13
1847 | 132201212R00 | Hloubení rýh š.do 200 cm hor.3 do 1000m3 -pro nové potrubí |  | m3 | 455 | 0 | 0 | 0 | 0 | RTS I / 2022 | 0 |  | 0 | 0 | 0 | 0 | 0 | 0 | 0 | SO 05 | 0 | 0 | 0 | 21 | 0 | 0 | 1 |  |  |  | 0 | 0 | 0 | 13_ | SO 05_1_ | SO 05_ | 0 | 0 | 0 | 1950 | 0 | 0 | 0 | P | 13
1848 | 132201219R00 | Přípl.za lepivost,hloubení rýh 200cm,hor.3 -pro odstraněné i nové potrubí |  | m3 | 287 | 0 | 0 | 0 | 0 | RTS I / 2022 | 0 |  | 0 | 0 | 0 | 0 | 0 | 0 | 0 | SO 05 | 0 | 0 | 0 | 21 | 0 | 0 | 1 |  |  |  | 0 | 0 | 0 | 13_ | SO 05_1_ | SO 05_ | 0 | 0 | 0 | 1951 | 0 | 0 | 0 | P | 13
1849 | 133201102R00 | Hloubení šachet v hor.3 nad 100 m3 -montážní jámy pro kanal.šachty |  | m3 | 112.875 | 0 | 0 | 0 | 0 | RTS I / 2022 | 0 |  | 0 | 0 | 0 | 0 | 0 | 0 | 0 | SO 05 | 0 | 0 | 0 | 21 | 0 | 0 | 1 |  |  |  | 0 | 0 | 0 | 13_ | SO 05_1_ | SO 05_ | 0 | 0 | 0 | 1952 | 0 | 0 | 0 | P | 13
1850 | 133201109R00 | Příplatek za lepivost - hloubení šachet v hor.3 |  | m3 | 37.625 | 0 | 0 | 0 | 0 | RTS I / 2022 | 0 |  | 0 | 0 | 0 | 0 | 0 | 0 | 0 | SO 05 | 0 | 0 | 0 | 21 | 0 | 0 | 1 |  |  |  | 0 | 0 | 0 | 13_ | SO 05_1_ | SO 05_ | 0 | 0 | 0 | 1953 | 0 | 0 | 0 | P | 13
| 15 | Roubení |  |  |  |  | 0 | 0 | 0 | [10 empty] | SO 05 | [7 empty] | 0 | 0 | 0
1851 | 151101201R00 | Pažení stěn výkopu - příložné - hloubky do 4 m |  | m2 | 309 | 0 | 0 | 0 | 0 | RTS I / 2022 | 0 |  | 0 | 0 | 0 | 0 | 0 | 0 | 0 | SO 05 | 0 | 0 | 0 | 21 | 0 | 0 | 1 |  |  |  | 0 | 0 | 0 | 15_ | SO 05_1_ | SO 05_ | 0 | 0 | 0 | 1955 | 0 | 0 | 0 | P | 15
1852 | 151101211R00 | Odstranění pažení stěn - příložné - hl. do 4 m |  | m2 | 309 | 0 | 0 | 0 | 0 | RTS I / 2022 | 0 |  | 0 | 0 | 0 | 0 | 0 | 0 | 0 | SO 05 | 0 | 0 | 0 | 21 | 0 | 0 | 1 |  |  |  | 0 | 0 | 0 | 15_ | SO 05_1_ | SO 05_ | 0 | 0 | 0 | 1956 | 0 | 0 | 0 | P | 15
1853 | 151101301R00 | Rozepření stěn pažení - příložné - hl. do 4 m |  | m3 | 112.875 | 0 | 0 | 0 | 0 | RTS I / 2022 | 0 |  | 0 | 0 | 0 | 0 | 0 | 0 | 0 | SO 05 | 0 | 0 | 0 | 21 | 0 | 0 | 1 |  |  |  | 0 | 0 | 0 | 15_ | SO 05_1_ | SO 05_ | 0 | 0 | 0 | 1957 | 0 | 0 | 0 | P | 15
1854 | 151101311R00 | Odstranění rozepření stěn - příložné - hl. do 4 m |  | m3 | 112.875 | 0 | 0 | 0 | 0 | RTS I / 2022 | 0 |  | 0 | 0 | 0 | 0 | 0 | 0 | 0 | SO 05 | 0 | 0 | 0 | 21 | 0 | 0 | 1 |  |  |  | 0 | 0 | 0 | 15_ | SO 05_1_ | SO 05_ | 0 | 0 | 0 | 1958 | 0 | 0 | 0 | P | 15
| 17 | Konstrukce ze zemin |  |  |  |  | 0 | 0 | 0 | [10 empty] | SO 05 | [7 empty] | 0 | 0 | 0
1855 | 174101101R00 | Zásyp jam, rýh, šachet se zhutněním -po odstraněném potrubí |  | m3 | 492 | 0 | 0 | 0 | 0 | RTS I / 2022 | 0 |  | 0 | 0 | 0 | 0 | 0 | 0 | 0 | SO 05 | 0 | 0 | 0 | 21 | 0 | 0 | 1 |  |  |  | 0 | 0 | 0 | 17_ | SO 05_1_ | SO 05_ | 0 | 0 | 0 | 1960 | 0 | 0 | 0 | P | 17
1856 | 174101101R00 | Zásyp jam, rýh, šachet se zhutněním |  | m3 | 693 | 0 | 0 | 0 | 0 | RTS I / 2022 | 0 |  | 0 | 0 | 0 | 0 | 0 | 0 | 0 | SO 05 | 0 | 0 | 0 | 21 | 0 | 0 | 1 |  |  |  | 0 | 0 | 0 | 17_ | SO 05_1_ | SO 05_ | 0 | 0 | 0 | 1961 | 0 | 0 | 0 | P | 17
1857 | 175101101RT2 | Obsyp potrubí bez prohození sypaniny, s dodáním štěrkopísku frakce 0 - 22 mm |  | m3 | 91 | 0 | 0 | 0 | 0 | RTS I / 2022 | 0 |  | 0 | 0 | 0 | 0 | 0 | 0 | 0 | SO 05 | 0 | 0 | 0 | 21 | 0 | 0 | 1 |  |  |  | 0 | 0 | 0 | 17_ | SO 05_1_ | SO 05_ | 0 | 0 | 0 | 1962 | 0 | 0 | 0 | P | 17
| 21 | Úprava podloží a základové spáry |  |  |  |  | 0 | 0 | 0 | [10 empty] | SO 05 | [7 empty] | 0 | 0 | 0
1858 | 211571121R00 | Výplň odvodňovacích žeber kamen.drceným |  | m3 | 31.4 | 0 | 0 | 0 | 0 | RTS I / 2022 | 0 |  | 0 | 0 | 0 | 0 | 0 | 0 | 0 | SO 05 | 0 | 0 | 0 | 21 | 0 | 0 | 1 |  |  |  | 0 | 0 | 0 | 21_ | SO 05_2_ | SO 05_ | 0 | 0 | 0 | 1964 | 0 | 0 | 0 | P | 21
| 45 | Podkladní a vedlejší konstrukce (kromě vozovek a železničního svršku) |  |  |  |  | 0 | 0 | 0 | [10 empty] | SO 05 | [7 empty] | 0 | 0 | 0
1859 | 451572111R00 | Lože pod potrubí z kameniva těženého 0 - 4 mm |  | m3 | 27.3 | 0 | 0 | 0 | 0 | RTS I / 2022 | 0 |  | 0 | 0 | 0 | 0 | 0 | 0 | 0 | SO 05 | 0 | 0 | 0 | 21 | 0 | 0 | 1 |  |  |  | 0 | 0 | 0 | 45_ | SO 05_4_ | SO 05_ | 0 | 0 | 0 | 1966 | 0 | 0 | 0 | P | 45
| 8 | Trubní vedení |  |  |  |  | 0 | 0 | 0 | [10 empty] | SO 05 | [7 empty] | 0 | 0 | 0
1860 | 827500101 | Demontáž - Potrubí kameninové/plastové do DN 300, vč. tvarovek, ekologické likvidace, výkopů a uvedení do původního stavu |  | m | 203 | 0 | 0 | 0 | 0 |  | 0 |  | 0 | 0 | 0 | 0 | 0 | 0 | 0 | SO 05 | 0 | 0 | 0 | 21 | 0 | 0 | 1 |  |  |  | 0 | 0 | 0 | 8_ | SO 05_8_ | SO 05_ | 0 | 0 | 0 | 1968 | 0 | 0 | 0 | P | 8
1861 | 827500102 | Demontáž (Š) - Stávající betonová revizní šachta Ř 1 000 mm, včetně potrubí, výkopů, základů, příslušenství a ekologické likvidace |  | ks | 3 | 0 | 0 | 0 | 0 |  | 0 |  | 0 | 0 | 0 | 0 | 0 | 0 | 0 | SO 05 | 0 | 0 | 0 | 21 | 0 | 0 | 1 |  |  |  | 0 | 0 | 0 | 8_ | SO 05_8_ | SO 05_ | 0 | 0 | 0 | 1969 | 0 | 0 | 0 | P | 8
1862 | 827500103 | Demontáž (L) - Stávající lapač střešních splavenin - odstranit, včetně armatur a potrubí |  | ks | 13 | 0 | 0 | 0 | 0 |  | 0 |  | 0 | 0 | 0 | 0 | 0 | 0 | 0 | SO 05 | 0 | 0 | 0 | 21 | 0 | 0 | 1 |  |  |  | 0 | 0 | 0 | 8_ | SO 05_8_ | SO 05_ | 0 | 0 | 0 | 1970 | 0 | 0 | 0 | P | 8
1863 | 827500201 | D+M - Ležaté potrubí PP (SN 10), DN 100 (110x3,7 mm) |  | m | 7 | 0 | 0 | 0 | 0 |  | 0 |  | 0 | 0 | 0 | 0 | 0 | 0 | 0 | SO 05 | 0 | 0 | 0 | 21 | 0 | 0 | 1 |  |  |  | 0 | 0 | 0 | 8_ | SO 05_8_ | SO 05_ | 0 | 0 | 0 | 1971 | 0 | 0 | 0 | P | 8
1864 | 827500202 | D+M - Ležaté potrubí PP (SN 10), DN 125 (125x4,2 mm) |  | m | 104.5 | 0 | 0 | 0 | 0 |  | 0 |  | 0 | 0 | 0 | 0 | 0 | 0 | 0 | SO 05 | 0 | 0 | 0 | 21 | 0 | 0 | 1 |  |  |  | 0 | 0 | 0 | 8_ | SO 05_8_ | SO 05_ | 0 | 0 | 0 | 1972 | 0 | 0 | 0 | P | 8
1865 | 827500203 | D+M - Ležaté potrubí PP (SN 10), DN 150 (160x5,5 mm) |  | m | 4.5 | 0 | 0 | 0 | 0 |  | 0 |  | 0 | 0 | 0 | 0 | 0 | 0 | 0 | SO 05 | 0 | 0 | 0 | 21 | 0 | 0 | 1 |  |  |  | 0 | 0 | 0 | 8_ | SO 05_8_ | SO 05_ | 0 | 0 | 0 | 1973 | 0 | 0 | 0 | P | 8
1866 | 827500204 | D+M - Ležaté potrubí PP (SN 10), DN 200 (200x6,8 mm) |  | m | 15 | 0 | 0 | 0 | 0 |  | 0 |  | 0 | 0 | 0 | 0 | 0 | 0 | 0 | SO 05 | 0 | 0 | 0 | 21 | 0 | 0 | 1 |  |  |  | 0 | 0 | 0 | 8_ | SO 05_8_ | SO 05_ | 0 | 0 | 0 | 1974 | 0 | 0 | 0 | P | 8
1867 | 827500205 | D+M - Ležaté potrubí PP (SN 10), DN 250 (250x8,6 mm) |  | m | 30 | 0 | 0 | 0 | 0 |  | 0 |  | 0 | 0 | 0 | 0 | 0 | 0 | 0 | SO 05 | 0 | 0 | 0 | 21 | 0 | 0 | 1 |  |  |  | 0 | 0 | 0 | 8_ | SO 05_8_ | SO 05_ | 0 | 0 | 0 | 1975 | 0 | 0 | 0 | P | 8
1868 | 827500301 | D+M - Ležaté potrubí PP-HM (SN 12), DN 300 (343x21,5 mm) |  | m | 21 | 0 | 0 | 0 | 0 |  | 0 |  | 0 | 0 | 0 | 0 | 0 | 0 | 0 | SO 05 | 0 | 0 | 0 | 21 | 0 | 0 | 1 |  |  |  | 0 | 0 | 0 | 8_ | SO 05_8_ | SO 05_ | 0 | 0 | 0 | 1976 | 0 | 0 | 0 | P | 8
1869 | 827500401 | D+M - Plastová revizní šachta "A-1" O 425 s teleskopickou rourou a litinovým poklopem D400, včetně příslušenství, betonáže, vyrovnávacího prstence, os |  | ks | 1 | 0 | 0 | 0 | 0 |  | 0 |  | 0 | 0 | 0 | 0 | 0 | 0 | 0 | SO 05 | 0 | 0 | 0 | 21 | 0 | 0 | 1 |  |  |  | 0 | 0 | 0 | 8_ | SO 05_8_ | SO 05_ | 0 | 0 | 0 | 1977 | 0 | 0 | 0 | P | 8
1870 | 827500402 | D+M - Plastová revizní šachta "A-2" O 425 s teleskopickou rourou a litinovým poklopem D400, včetně příslušenství, betonáže, vyrovnávacího prstence, os |  | ks | 1 | 0 | 0 | 0 | 0 |  | 0 |  | 0 | 0 | 0 | 0 | 0 | 0 | 0 | SO 05 | 0 | 0 | 0 | 21 | 0 | 0 | 1 |  |  |  | 0 | 0 | 0 | 8_ | SO 05_8_ | SO 05_ | 0 | 0 | 0 | 1978 | 0 | 0 | 0 | P | 8
1871 | 827500403 | D+M - Plastová revizní šachta "A-3" O 425 s teleskopickou rourou a litinovým poklopem D400, včetně příslušenství, betonáže, vyrovnávacího prstence, os |  | ks | 1 | 0 | 0 | 0 | 0 |  | 0 |  | 0 | 0 | 0 | 0 | 0 | 0 | 0 | SO 05 | 0 | 0 | 0 | 21 | 0 | 0 | 1 |  |  |  | 0 | 0 | 0 | 8_ | SO 05_8_ | SO 05_ | 0 | 0 | 0 | 1979 | 0 | 0 | 0 | P | 8
1872 | 827500404 | D+M - Plastová revizní šachta "B-1" O 600 s litinovým poklopem D400 a betonovým prstencem, včetně příslušenství, betonáže, vyrovnávacího prstence, osa |  | ks | 1 | 0 | 0 | 0 | 0 |  | 0 |  | 0 | 0 | 0 | 0 | 0 | 0 | 0 | SO 05 | 0 | 0 | 0 | 21 | 0 | 0 | 1 |  |  |  | 0 | 0 | 0 | 8_ | SO 05_8_ | SO 05_ | 0 | 0 | 0 | 1980 | 0 | 0 | 0 | P | 8
1873 | 827500405 | D+M - Plastová revizní šachta "B-2" O 600 s litinovým poklopem D400 a betonovým prstencem, včetně příslušenství, betonáže, vyrovnávacího prstence, osa |  | ks | 1 | 0 | 0 | 0 | 0 |  | 0 |  | 0 | 0 | 0 | 0 | 0 | 0 | 0 | SO 05 | 0 | 0 | 0 | 21 | 0 | 0 | 1 |  |  |  | 0 | 0 | 0 | 8_ | SO 05_8_ | SO 05_ | 0 | 0 | 0 | 1981 | 0 | 0 | 0 | P | 8
1874 | 827500406 | D+M - Plastová revizní šachta "B-3" O 600 s litinovým poklopem D400 a betonovým prstencem, včetně příslušenství, betonáže, vyrovnávacího prstence, osa |  | ks | 1 | 0 | 0 | 0 | 0 |  | 0 |  | 0 | 0 | 0 | 0 | 0 | 0 | 0 | SO 05 | 0 | 0 | 0 | 21 | 0 | 0 | 1 |  |  |  | 0 | 0 | 0 | 8_ | SO 05_8_ | SO 05_ | 0 | 0 | 0 | 1982 | 0 | 0 | 0 | P | 8
1875 | 827500407 | D+M - Úparava kynety stávající šachty DN 1000 "C" |  | ks | 3 | 0 | 0 | 0 | 0 |  | 0 |  | 0 | 0 | 0 | 0 | 0 | 0 | 0 | SO 05 | 0 | 0 | 0 | 21 | 0 | 0 | 1 |  |  |  | 0 | 0 | 0 | 8_ | SO 05_8_ | SO 05_ | 0 | 0 | 0 | 1983 | 0 | 0 | 0 | P | 8
1876 | 827500408 | D+M - Poklop kanalizační - litinový - průměr 600 mm (D400) |  | ks | 3 | 0 | 0 | 0 | 0 |  | 0 |  | 0 | 0 | 0 | 0 | 0 | 0 | 0 | SO 05 | 0 | 0 | 0 | 21 | 0 | 0 | 1 |  |  |  | 0 | 0 | 0 | 8_ | SO 05_8_ | SO 05_ | 0 | 0 | 0 | 1984 | 0 | 0 | 0 | P | 8
1877 | 827500409 | D+M - Poklop kanalizační - litinový - průměr 425 mm (D400) |  | ks | 3 | 0 | 0 | 0 | 0 |  | 0 |  | 0 | 0 | 0 | 0 | 0 | 0 | 0 | SO 05 | 0 | 0 | 0 | 21 | 0 | 0 | 1 |  |  |  | 0 | 0 | 0 | 8_ | SO 05_8_ | SO 05_ | 0 | 0 | 0 | 1985 | 0 | 0 | 0 | P | 8
1878 | 827500410 | D+M - Rošt 150 pozinkový mřížkový 30/10 B125; délky 1,0 m, pro zatížení B125 kN (LŽ 01) |  | ks | 46 | 0 | 0 | 0 | 0 |  | 0 |  | 0 | 0 | 0 | 0 | 0 | 0 | 0 | SO 05 | 0 | 0 | 0 | 21 | 0 | 0 | 1 |  |  |  | 0 | 0 | 0 | 8_ | SO 05_8_ | SO 05_ | 0 | 0 | 0 | 1986 | 0 | 0 | 0 | P | 8
1879 | 827500411 | D+M - Rošt 150 pozinkový mřížkový 30/10 B125; délky 0,5 m, pro zatížení B125 kN (LŽ 01) |  | ks | 7 | 0 | 0 | 0 | 0 |  | 0 |  | 0 | 0 | 0 | 0 | 0 | 0 | 0 | SO 05 | 0 | 0 | 0 | 21 | 0 | 0 | 1 |  |  |  | 0 | 0 | 0 | 8_ | SO 05_8_ | SO 05_ | 0 | 0 | 0 | 1987 | 0 | 0 | 0 | P | 8
1880 | 827500412 | D+M - Kompozitní žlab 150 bez spádu délky 1,0 m, pro zatížení B125 kN (LŽ 01) |  | ks | 46 | 0 | 0 | 0 | 0 |  | 0 |  | 0 | 0 | 0 | 0 | 0 | 0 | 0 | SO 05 | 0 | 0 | 0 | 21 | 0 | 0 | 1 |  |  |  | 0 | 0 | 0 | 8_ | SO 05_8_ | SO 05_ | 0 | 0 | 0 | 1988 | 0 | 0 | 0 | P | 8
1881 | 827500413 | D+M - Kompozitní žlab 150 bez spádu délky 0,5 m, pro zatížení B125 kN (LŽ 01) |  | ks | 4 | 0 | 0 | 0 | 0 |  | 0 |  | 0 | 0 | 0 | 0 | 0 | 0 | 0 | SO 05 | 0 | 0 | 0 | 21 | 0 | 0 | 1 |  |  |  | 0 | 0 | 0 | 8_ | SO 05_8_ | SO 05_ | 0 | 0 | 0 | 1989 | 0 | 0 | 0 | P | 8
1882 | 827500414 | D+M - Kompozitní čelo plné 150 (LŽ 01) |  | ks | 4 | 0 | 0 | 0 | 0 |  | 0 |  | 0 | 0 | 0 | 0 | 0 | 0 | 0 | SO 05 | 0 | 0 | 0 | 21 | 0 | 0 | 1 |  |  |  | 0 | 0 | 0 | 8_ | SO 05_8_ | SO 05_ | 0 | 0 | 0 | 1990 | 0 | 0 | 0 | P | 8
1883 | 827500415 | D+M - Kompozitní adaptér pro roh, T a křížové napojení 150 (LŽ 01) |  | ks | 2 | 0 | 0 | 0 | 0 |  | 0 |  | 0 | 0 | 0 | 0 | 0 | 0 | 0 | SO 05 | 0 | 0 | 0 | 21 | 0 | 0 | 1 |  |  |  | 0 | 0 | 0 | 8_ | SO 05_8_ | SO 05_ | 0 | 0 | 0 | 1991 | 0 | 0 | 0 | P | 8
1884 | 827500416 | D+M - Kompozitní vpusť 100 délky 0,5 m, pro zatížení B125 kN (LŽ 01) |  | ks | 3 | 0 | 0 | 0 | 0 |  | 0 |  | 0 | 0 | 0 | 0 | 0 | 0 | 0 | SO 05 | 0 | 0 | 0 | 21 | 0 | 0 | 1 |  |  |  | 0 | 0 | 0 | 8_ | SO 05_8_ | SO 05_ | 0 | 0 | 0 | 1992 | 0 | 0 | 0 | P | 8
1885 | 827500417 | D+M - Rošt 100 můstkový 12/95, C250, litina, délky 0,5 m, pro zatížení C250 kN (LŽ 02) |  | ks | 43 | 0 | 0 | 0 | 0 |  | 0 |  | 0 | 0 | 0 | 0 | 0 | 0 | 0 | SO 05 | 0 | 0 | 0 | 21 | 0 | 0 | 1 |  |  |  | 0 | 0 | 0 | 8_ | SO 05_8_ | SO 05_ | 0 | 0 | 0 | 1993 | 0 | 0 | 0 | P | 8
1886 | 827500418 | D+M - Kompozitní žlab 100 bez spádu délky 1,0 m, pro zatížení C250 kN (LŽ 02) |  | ks | 21 | 0 | 0 | 0 | 0 |  | 0 |  | 0 | 0 | 0 | 0 | 0 | 0 | 0 | SO 05 | 0 | 0 | 0 | 21 | 0 | 0 | 1 |  |  |  | 0 | 0 | 0 | 8_ | SO 05_8_ | SO 05_ | 0 | 0 | 0 | 1994 | 0 | 0 | 0 | P | 8
1887 | 827500419 | D+M - Kompozitní vpusť 100 délky 0,5 m, pro zatížení C250 kN (LŽ 02) |  | ks | 1 | 0 | 0 | 0 | 0 |  | 0 |  | 0 | 0 | 0 | 0 | 0 | 0 | 0 | SO 05 | 0 | 0 | 0 | 21 | 0 | 0 | 1 |  |  |  | 0 | 0 | 0 | 8_ | SO 05_8_ | SO 05_ | 0 | 0 | 0 | 1995 | 0 | 0 | 0 | P | 8
1888 | 827500420 | D+M - Kompozitní čelo plné 100 (LŽ 02) |  | ks | 3 | 0 | 0 | 0 | 0 |  | 0 |  | 0 | 0 | 0 | 0 | 0 | 0 | 0 | SO 05 | 0 | 0 | 0 | 21 | 0 | 0 | 1 |  |  |  | 0 | 0 | 0 | 8_ | SO 05_8_ | SO 05_ | 0 | 0 | 0 | 1996 | 0 | 0 | 0 | P | 8
1889 | 827500421 | D+M - Kompozitní adaptér pro roh, T a křížové napojení 100 (LŽ 02) |  | ks | 1 | 0 | 0 | 0 | 0 |  | 0 |  | 0 | 0 | 0 | 0 | 0 | 0 | 0 | SO 05 | 0 | 0 | 0 | 21 | 0 | 0 | 1 |  |  |  | 0 | 0 | 0 | 8_ | SO 05_8_ | SO 05_ | 0 | 0 | 0 | 1997 | 0 | 0 | 0 | P | 8
1890 | 827500422 | D+M - Lapač střešních splavenin (LS 01) DN 110 a DN 125 s pohledovými díly z litiny s košem pro zachytávání nečistot |  | ks | 10 | 0 | 0 | 0 | 0 |  | 0 |  | 0 | 0 | 0 | 0 | 0 | 0 | 0 | SO 05 | 0 | 0 | 0 | 21 | 0 | 0 | 1 |  |  |  | 0 | 0 | 0 | 8_ | SO 05_8_ | SO 05_ | 0 | 0 | 0 | 1998 | 0 | 0 | 0 | P | 8
1891 | 827500501 | Betonářské práce - Žlaby, potrubí a šachty |  | kpl | 1 | 0 | 0 | 0 | 0 |  | 0 |  | 0 | 0 | 0 | 0 | 0 | 0 | 0 | SO 05 | 0 | 0 | 0 | 21 | 0 | 0 | 1 |  |  |  | 0 | 0 | 0 | 8_ | SO 05_8_ | SO 05_ | 0 | 0 | 0 | 1999 | 0 | 0 | 0 | P | 8
1892 | 827500502 | Ostatní bourací, přípomocné a zednické práce |  | hod | 30 | 0 | 0 | 0 | 0 |  | 0 |  | 0 | 0 | 0 | 0 | 0 | 0 | 0 | SO 05 | 0 | 0 | 0 | 21 | 0 | 0 | 1 |  |  |  | 0 | 0 | 0 | 8_ | SO 05_8_ | SO 05_ | 0 | 0 | 0 | 2000 | 0 | 0 | 0 | P | 8
1893 | 827500601 | Čerpání vody do výšky 10 m, přítok 500-1000 l/min |  | hod | 96 | 0 | 0 | 0 | 0 |  | 0 |  | 0 | 0 | 0 | 0 | 0 | 0 | 0 | SO 05 | 0 | 0 | 0 | 21 | 0 | 0 | 1 |  |  |  | 0 | 0 | 0 | 8_ | SO 05_8_ | SO 05_ | 0 | 0 | 0 | 2001 | 0 | 0 | 0 | P | 8
1894 | 827500602 | Pohotovost čerpací soupravy, výška 10 m, přítok 1000 l |  | den | 4 | 0 | 0 | 0 | 0 |  | 0 |  | 0 | 0 | 0 | 0 | 0 | 0 | 0 | SO 05 | 0 | 0 | 0 | 21 | 0 | 0 | 1 |  |  |  | 0 | 0 | 0 | 8_ | SO 05_8_ | SO 05_ | 0 | 0 | 0 | 2002 | 0 | 0 | 0 | P | 8
1895 | 827500603 | Čerpání vody - vyčerpání sifonu - úplné provedení |  | m3 | 39 | 0 | 0 | 0 | 0 |  | 0 |  | 0 | 0 | 0 | 0 | 0 | 0 | 0 | SO 05 | 0 | 0 | 0 | 21 | 0 | 0 | 1 |  |  |  | 0 | 0 | 0 | 8_ | SO 05_8_ | SO 05_ | 0 | 0 | 0 | 2003 | 0 | 0 | 0 | P | 8
1896 | 827500604 | Zajištění provozuschopnosti areálové kanalizace |  | kpl | 1 | 0 | 0 | 0 | 0 |  | 0 |  | 0 | 0 | 0 | 0 | 0 | 0 | 0 | SO 05 | 0 | 0 | 0 | 21 | 0 | 0 | 1 |  |  |  | 0 | 0 | 0 | 8_ | SO 05_8_ | SO 05_ | 0 | 0 | 0 | 2004 | 0 | 0 | 0 | P | 8
1897 | 827500605 | Nivelace pro ověření předepsaného spádu 3‰ přeložky DN 300 |  | kpl | 1 | 0 | 0 | 0 | 0 |  | 0 |  | 0 | 0 | 0 | 0 | 0 | 0 | 0 | SO 05 | 0 | 0 | 0 | 21 | 0 | 0 | 1 |  |  |  | 0 | 0 | 0 | 8_ | SO 05_8_ | SO 05_ | 0 | 0 | 0 | 2005 | 0 | 0 | 0 | P | 8
1898 | 827500606 | Pročištění potrubí do DN 300 - stávající kanalizace a přípojky |  | m | 47 | 0 | 0 | 0 | 0 |  | 0 |  | 0 | 0 | 0 | 0 | 0 | 0 | 0 | SO 05 | 0 | 0 | 0 | 21 | 0 | 0 | 1 |  |  |  | 0 | 0 | 0 | 8_ | SO 05_8_ | SO 05_ | 0 | 0 | 0 | 2006 | 0 | 0 | 0 | P | 8
1899 | 827500701 | Tlaková zkouška potrubí do DN 300 |  | m | 182 | 0 | 0 | 0 | 0 |  | 0 |  | 0 | 0 | 0 | 0 | 0 | 0 | 0 | SO 05 | 0 | 0 | 0 | 21 | 0 | 0 | 1 |  |  |  | 0 | 0 | 0 | 8_ | SO 05_8_ | SO 05_ | 0 | 0 | 0 | 2007 | 0 | 0 | 0 | P | 8
1900 | 827500702 | Pročištění potrubí do DN 300 |  | m | 182 | 0 | 0 | 0 | 0 |  | 0 |  | 0 | 0 | 0 | 0 | 0 | 0 | 0 | SO 05 | 0 | 0 | 0 | 21 | 0 | 0 | 1 |  |  |  | 0 | 0 | 0 | 8_ | SO 05_8_ | SO 05_ | 0 | 0 | 0 | 2008 | 0 | 0 | 0 | P | 8
1901 | 827500703 | Zkouška těsnosti kanalizačního potrubí do DN 300 |  | m | 182 | 0 | 0 | 0 | 0 |  | 0 |  | 0 | 0 | 0 | 0 | 0 | 0 | 0 | SO 05 | 0 | 0 | 0 | 21 | 0 | 0 | 1 |  |  |  | 0 | 0 | 0 | 8_ | SO 05_8_ | SO 05_ | 0 | 0 | 0 | 2009 | 0 | 0 | 0 | P | 8
1902 | 827500704 | Napojení na stávající potrubí či šachtu vč. utěsnění |  | ks | 3 | 0 | 0 | 0 | 0 |  | 0 |  | 0 | 0 | 0 | 0 | 0 | 0 | 0 | SO 05 | 0 | 0 | 0 | 21 | 0 | 0 | 1 |  |  |  | 0 | 0 | 0 | 8_ | SO 05_8_ | SO 05_ | 0 | 0 | 0 | 2010 | 0 | 0 | 0 | P | 8
1903 | 827500705 | Utěsnění prostupů po odstranění stávajícího potrubí |  | ks | 4 | 0 | 0 | 0 | 0 |  | 0 |  | 0 | 0 | 0 | 0 | 0 | 0 | 0 | SO 05 | 0 | 0 | 0 | 21 | 0 | 0 | 1 |  |  |  | 0 | 0 | 0 | 8_ | SO 05_8_ | SO 05_ | 0 | 0 | 0 | 2011 | 0 | 0 | 0 | P | 8
1904 | 827500706 | Stavební drenáž včetně obsypu - Trativody z drenážních trubek plastových flexibilních D 100 mm bez lože |  | m | 182 | 0 | 0 | 0 | 0 |  | 0 |  | 0 | 0 | 0 | 0 | 0 | 0 | 0 | SO 05 | 0 | 0 | 0 | 21 | 0 | 0 | 1 |  |  |  | 0 | 0 | 0 | 8_ | SO 05_8_ | SO 05_ | 0 | 0 | 0 | 2012 | 0 | 0 | 0 | P | 8
1905 | 827500707 | D+M - Zemní výstražná fólie, šířka 34 cm, hnědá síťovina |  | m | 182 | 0 | 0 | 0 | 0 |  | 0 |  | 0 | 0 | 0 | 0 | 0 | 0 | 0 | SO 05 | 0 | 0 | 0 | 21 | 0 | 0 | 1 |  |  |  | 0 | 0 | 0 | 8_ | SO 05_8_ | SO 05_ | 0 | 0 | 0 | 2013 | 0 | 0 | 0 | P | 8
1906 | 827500708 | Geodetické zaměření skutečného provedení s polohopisem |  | ks | 1 | 0 | 0 | 0 | 0 |  | 0 |  | 0 | 0 | 0 | 0 | 0 | 0 | 0 | SO 05 | 0 | 0 | 0 | 21 | 0 | 0 | 1 |  |  |  | 0 | 0 | 0 | 8_ | SO 05_8_ | SO 05_ | 0 | 0 | 0 | 2014 | 0 | 0 | 0 | P | 8
1907 | 827500709 | Přesun hmot |  | ks | 1 | 0 | 0 | 0 | 0 |  | 0 |  | 0 | 0 | 0 | 0 | 0 | 0 | 0 | SO 05 | 0 | 0 | 0 | 21 | 0 | 0 | 1 |  |  |  | 0 | 0 | 0 | 8_ | SO 05_8_ | SO 05_ | 0 | 0 | 0 | 2015 | 0 | 0 | 0 | P | 8
1908 | 827500710 | Dokumentace skutečného provedení (3 paré) - není součástí položky ve VRN |  | ks | 1 | 0 | 0 | 0 | 0 |  | 0 |  | 0 | 0 | 0 | 0 | 0 | 0 | 0 | SO 05 | 0 | 0 | 0 | 21 | 0 | 0 | 1 |  |  |  | 0 | 0 | 0 | 8_ | SO 05_8_ | SO 05_ | 0 | 0 | 0 | 2016 | 0 | 0 | 0 | P | 8
1909 | 827500711 | Koordinace - není součástí položky ve VRN |  | ks | 1 | 0 | 0 | 0 | 0 |  | 0 |  | 0 | 0 | 0 | 0 | 0 | 0 | 0 | SO 05 | 0 | 0 | 0 | 21 | 0 | 0 | 1 |  |  |  | 0 | 0 | 0 | 8_ | SO 05_8_ | SO 05_ | 0 | 0 | 0 | 2017 | 0 | 0 | 0 | P | 8
|  | Vedlejší a ostatní náklady |  |  |  |  | 0 | 0 | 0
| VRN | Vedlejší a ostatní rozpočtové náklady |  |  |  |  | 0 | 0 | 0 | [10 empty] | VRN | [7 empty] | 0 | 0 | 0
1910 | 005111021R | Geodetické práce při a po výstavbě |  | kus | 1 | 0 | 0 | 0 | 0 | RTS I / 2022 | 0 |  | 0 | 0 | 0 | 0 | 0 | 0 | 0 | VRN | 0 | 0 | 0 | 21 | 0 | 0 | 1 |  |  |  | 0 | 0 | 0 | VRN_ | VRN_9_ | VRN_ | 0 | 0 | 0 | 2020 | 0 | 0 | 0 | P | VRN
1911 | 005121010R | Zařízení staveniště |  | kus | 1 | 0 | 0 | 0 | 0 | RTS I / 2022 | 0 |  | 0 | 0 | 0 | 0 | 0 | 0 | 0 | VRN | 0 | 0 | 0 | 21 | 0 | 0 | 1 |  |  |  | 0 | 0 | 0 | VRN_ | VRN_9_ | VRN_ | 0 | 0 | 0 | 2021 | 0 | 0 | 0 | P | VRN
1912 | 005122010R | Provozní a územní vlivy |  | kus | 1 | 0 | 0 | 0 | 0 | RTS I / 2022 | 0 |  | 0 | 0 | 0 | 0 | 0 | 0 | 0 | VRN | 0 | 0 | 0 | 21 | 0 | 0 | 1 |  |  |  | 0 | 0 | 0 | VRN_ | VRN_9_ | VRN_ | 0 | 0 | 0 | 2022 | 0 | 0 | 0 | P | VRN
1913 | 005124010R | Koordinační činnost |  | kus | 1 | 0 | 0 | 0 | 0 | RTS I / 2022 | 0 |  | 0 | 0 | 0 | 0 | 0 | 0 | 0 | VRN | 0 | 0 | 0 | 21 | 0 | 0 | 1 |  |  |  | 0 | 0 | 0 | VRN_ | VRN_9_ | VRN_ | 0 | 0 | 0 | 2023 | 0 | 0 | 0 | P | VRN
1914 | 005231010R | Revize a zkoušky |  | kus | 1 | 0 | 0 | 0 | 0 | RTS I / 2022 | 0 |  | 0 | 0 | 0 | 0 | 0 | 0 | 0 | VRN | 0 | 0 | 0 | 21 | 0 | 0 | 1 |  |  |  | 0 | 0 | 0 | VRN_ | VRN_9_ | VRN_ | 0 | 0 | 0 | 2024 | 0 | 0 | 0 | P | VRN
1915 | 005241010R | Dokumentace skut.provedení stavby |  | kus | 1 | 0 | 0 | 0 | 0 | RTS I / 2022 | 0 |  | 0 | 0 | 0 | 0 | 0 | 0 | 0 | VRN | 0 | 0 | 0 | 21 | 0 | 0 | 1 |  |  |  | 0 | 0 | 0 | VRN_ | VRN_9_ | VRN_ | 0 | 0 | 0 | 2025 | 0 | 0 | 0 | P | VRN
1916 | 00524103 | Výrobní a dílenská dokumentace |  | kus | 1 | 0 | 0 | 0 | 0 | RTS I / 2022 | 0 |  | 0 | 0 | 0 | 0 | 0 | 0 | 0 | VRN | 0 | 0 | 0 | 21 | 0 | 0 | 1 |  |  |  | 0 | 0 | 0 | VRN_ | VRN_9_ | VRN_ | 0 | 0 | 0 | 2026 | 0 | 0 | 0 | P | VRN
[7 empty] | Celkem: |  | 0
Poznámka:

## Výkaz výměr
Výkaz výměr
Název stavby: |  | Centrum rehabilitační péče nemocnice Semily MMN, a.s. - Nemocnice Semily |  | Objednatel:
Druh stavby: |  |  |  | Projektant:
Lokalita: |  | 3.května, č.p.552, 513 01 Semily, okres Semily, Liberecký kraj, Česko |  | Zhotovitel:
Zpracoval: |  |  |  | Zpracováno dne:
Č | Objekt | Kód | Zkrácený popis / Varianta |  | MJ | Množství | Potřebné množství
|  | 11 | Přípravné a přidružené práce
1 | SO 02 | 111201101R00 | Odstranění křovin i s kořeny na ploše do 1000 m2 |  | m2 | 287.5 | 0
|  |  | 287,5 |  |  | 287.5
2 | SO 02 | 113107510R00 | Odstranění podkladu pl. 50 m2,kam.drcené tl.10 cm -skladba Zp03, bod 3 |  | m2 | 52 | 0
|  |  | 52,0 |  |  | 52
3 | SO 02 | 113107513R00 | Odstranění podkladu pl. 50 m2,kam.drcené tl.13 cm -skladba Zp05, bod 2 |  | m2 | 30 | 0
|  |  | 60,0*0,5 |  |  | 30
4 | SO 02 | 113107515R00 | Odstranění podkladu pl. 50 m2,kam.drcené tl.15 cm -skladba Zp07a, bod 4 |  | m2 | 18.5 | 0
|  |  | 18,5 |  |  | 18.5
5 | SO 02 | 113107520R00 | Odstranění podkladu pl. 50 m2,kam.drcené tl.20 cm -skladba Zp03, bod 2 |  | m2 | 52 | 0
|  |  | 52,0 |  |  | 52
6 | SO 02 | 113107523R00 | Odstranění podkladu pl. 50 m2,kam.drcené tl.23 cm -skladba Zp07a, bod 3 |  | m2 | 18.5 | 0
|  |  | 18,5 |  |  | 18.5
7 | SO 02 | 113107615R00 | Odstranění podkladu nad 50 m2,kam.drcené tl.15 cm -skladba Zp03, bod 4 |  | m2 | 104.5 | 0
|  |  | 104,5 |  |  | 104.5
8 | SO 02 | 113107620R00 | Odstranění podkladu nad 50 m2,kam.drcené tl.20 cm -skladba Zp06, bod 3 |  | m2 | 104.5 | 0
|  |  | 104,5 |  |  | 104.5
9 | SO 02 | 113108306R00 | Odstranění asfaltové vrstvy pl.do 50 m2, tl. 6 cm -skladba Zp03, bod 4 |  | m2 | 52 | 0
|  |  | 52,0 |  |  | 52
10 | SO 02 | 113109310R00 | Odstranění podkladu pl.50 m2, bet.prostý tl.10 cm -skladba Zp01, bod 3, Zp02, bod 3, Zp05, bod 3 |  | m2 | 61 | 0
|  |  | 12,0+19,0+60,0/2 |  |  | 61
11 | SO 02 | 113152113R00 | Odstranění podkladu ze suti -skladba Zp01, bod 2, Zp02, bod 2 |  | m3 | 9.3 | 0
|  |  | (12,0+19,0)*0,3 |  |  | 9.3
12 | SO 02 | 113202111R00 | Vytrhání obrub obrubníků silničních |  | m | 70 | 0
|  |  | 70,0 |  |  | 70
13 | SO 02 | 113231510R00 | Bourání odvodňovacího žlabové tvárnice -skladba Zp05, bod 4 |  | m | 60 | 0
|  |  | 60,0 |  |  | 60
|  | 12 | Odkopávky a prokopávky
14 | SO 02 | 121101101R00 | Sejmutí ornice s přemístěním do 50 m -skladba Zp10, bod 1 |  | m3 | 76.5 | 0
|  |  | 510,0*0,15 |  |  | 76.5
15 | SO 02 | 122201102R00 | Odkopávky nezapažené v hor. 3 do 1000 m3 -skladba Zp10, bod 1 |  | m3 | 178.5 | 0
|  |  | 510,0*0,35 |  |  | 178.5
16 | SO 02 | 122201109R00 | Příplatek za lepivost - odkopávky v hor. 3 |  | m3 | 53.55 | 0
|  |  | (510,0*0,35)*0,3 |  |  | 53.55
|  | 13 | Hloubené vykopávky
17 | SO 05 | 132201212R00 | Hloubení rýh š.do 200 cm hor.3 do 1000m3 -pro odstraněné potrubí |  | m3 | 406 | 0
|  |  | 406 |  |  | 406
18 | SO 05 | 132201212R00 | Hloubení rýh š.do 200 cm hor.3 do 1000m3 -pro nové potrubí |  | m3 | 455 | 0
|  |  | 455 |  |  | 455
19 | SO 05 | 132201219R00 | Přípl.za lepivost,hloubení rýh 200cm,hor.3 -pro odstraněné i nové potrubí |  | m3 | 287 | 0
|  |  | (406+455)/3 |  |  | 287
20 | SO 05 | 133201102R00 | Hloubení šachet v hor.3 nad 100 m3 -montážní jámy pro kanal.šachty |  | m3 | 112.875 | 0
|  |  | 1,0*1,0*2,0*3+1,5*1,5*2,5*7+1,5*1,5*5,0*6 |  |  | 112.875
21 | SO 05 | 133201109R00 | Příplatek za lepivost - hloubení šachet v hor.3 |  | m3 | 37.625 | 0
|  |  | (1,0*1,0*2,0*3+1,5*1,5*2,5*7+1,5*1,5*5,0*6)/3 |  |  | 37.625
22 | SO 04 | 132201212R00 | Hloubení rýh š.do 200 cm hor.3 do 1000m3 -pro odstraněné potrubí |  | m3 | 405 | 0
|  |  | 405 |  |  | 405
23 | SO 04 | 132201212R00 | Hloubení rýh š.do 200 cm hor.3 do 1000m3 -pro nové potrubí |  | m3 | 432 | 0
|  |  | 432 |  |  | 432
24 | SO 04 | 132201219R00 | Přípl.za lepivost,hloubení rýh 200cm,hor.3 -pro odstraněné i nové potrubí |  | m3 | 279 | 0
|  |  | (405+432)/3 |  |  | 279
25 | SO 04 | 133201102R00 | Hloubení šachet v hor.3 nad 100 m3 -montážní jámy pro kanal.šachty |  | m3 | 162.625 | 0
|  |  | 1,5*1,5*5,0*2+1,5*1,5*2,5*5+8,0*4,0*3,5*1 |  |  | 162.625
26 | SO 04 | 133201109R00 | Příplatek za lepivost - hloubení šachet v hor.3 |  | m3 | 54.208 | 0
|  |  | 162,6235/3 |  |  | 54.208
27 | SO 03 | 132201212R00 | Hloubení rýh š.do 200 cm hor.3 do 1000m3 -pro odstraněné potrubí |  | m3 | 130 | 0
|  |  | 130 |  |  | 130
28 | SO 03 | 132201212R00 | Hloubení rýh š.do 200 cm hor.3 do 1000m3 -pro nové potrubí |  | m3 | 143 | 0
|  |  | 143 |  |  | 143
29 | SO 03 | 132201219R00 | Přípl.za lepivost,hloubení rýh 200cm,hor.3 -pro odstraněné i nové potrubí |  | m3 | 91 | 0
|  |  | (130+143)/3 |  |  | 91
30 | SO 03 | 133201102R00 | Hloubení šachet v hor.3 nad 100 m3 -montážní jámy pro kanal.šachty |  | m3 | 21 | 0
|  |  | 2,5*1,5*2,0+1,5*1,5*2,0*3 |  |  | 21
31 | SO 03 | 133201109R00 | Příplatek za lepivost - hloubení šachet v hor.3 |  | m3 | 7 | 0
|  |  | 21,0/3 |  |  | 7
32 | SO 01 | 132201212R00 | Hloubení rýh š.do 200 cm hor.3 do 1000m3 |  | m3 | 380 | 0
|  |  | 380 |  |  | 380
|  | 15 | Roubení
33 | SO 05 | 151101201R00 | Pažení stěn výkopu - příložné - hloubky do 4 m |  | m2 | 309 | 0
|  |  | (1,0*4)*2,0*3+(1,5*4)*2,5*7+(1,5*4)*5,0*6 |  |  | 309
34 | SO 05 | 151101211R00 | Odstranění pažení stěn - příložné - hl. do 4 m |  | m2 | 309 | 0
|  |  | (1,0*4)*2,0*3+(1,5*4)*2,5*7+(1,5*4)*5,0*6 |  |  | 309
35 | SO 05 | 151101301R00 | Rozepření stěn pažení - příložné - hl. do 4 m |  | m3 | 112.875 | 0
|  |  | 1,0*1,0*2,0*3+1,5*1,5*2,5*7+1,5*1,5*5,0*6 |  |  | 112.875
36 | SO 05 | 151101311R00 | Odstranění rozepření stěn - příložné - hl. do 4 m |  | m3 | 112.875 | 0
|  |  | 1,0*1,0*2,0*3+1,5*1,5*2,5*7+1,5*1,5*5,0*6 |  |  | 112.875
37 | SO 04 | 151101201R00 | Pažení stěn výkopu - příložné - hloubky do 4 m |  | m2 | 199 | 0
|  |  | (1,0*4)*5,0*2+(1,5*4)*2,5*5+(8,0+4,0)*2*3,5 |  |  | 199
38 | SO 04 | 151101211R00 | Odstranění pažení stěn - příložné - hl. do 4 m |  | m2 | 199 | 0
|  |  | 199 |  |  | 199
39 | SO 04 | 151101301R00 | Rozepření stěn pažení - příložné - hl. do 4 m |  | m3 | 162.625 | 0
|  |  | 1,5*1,5*5*2+1,5*1,5*2,5*5+8,0*4,0*3,5 |  |  | 162.625
40 | SO 04 | 151101311R00 | Odstranění rozepření stěn - příložné - hl. do 4 m |  | m3 | 162.625 | 0
|  |  | 162,625 |  |  | 162.625
41 | SO 03 | 151101201R00 | Pažení stěn výkopu - příložné - hloubky do 4 m |  | m2 | 50 | 0
|  |  | (2,0+1,5)*2*2,0+(1,5*4)*2*3 |  |  | 50
42 | SO 03 | 151101211R00 | Odstranění pažení stěn - příložné - hl. do 4 m |  | m2 | 50 | 0
|  |  | 50 |  |  | 50
43 | SO 03 | 151101301R00 | Rozepření stěn pažení - příložné - hl. do 4 m |  | m3 | 21 | 0
|  |  | 2,5*1,5*2,0+1,5*1,5*2,0*3 |  |  | 21
44 | SO 03 | 151101311R00 | Odstranění rozepření stěn - příložné - hl. do 4 m |  | m3 | 21 | 0
|  |  | 2,5*1,5*2,0+1,5*1,5*2,0*3 |  |  | 21
|  | 16 | Přemístění výkopku
45 | SO 01 | 162701105R00 | Vodorovné přemístění výkopku z hor.1-4 do 10000 m |  | m3 | 310 | 0
|  |  | 310 |  |  | 310
46 | SO 01 | 162701109R00 | Příplatek k vod. přemístění hor.1-4 za další 1 km |  | m3 | 2790 | 0
|  |  | 310*9 |  |  | 2790
47 | SO 01 | 167101102R00 | Nakládání výkopku z hor.1-4 v množství nad 100 m3 |  | m3 | 310 | 0
|  |  | 310 |  |  | 310
|  | 17 | Konstrukce ze zemin
48 | SO 05 | 174101101R00 | Zásyp jam, rýh, šachet se zhutněním -po odstraněném potrubí |  | m3 | 492 | 0
|  |  | 492 |  |  | 492
49 | SO 05 | 174101101R00 | Zásyp jam, rýh, šachet se zhutněním |  | m3 | 693 | 0
|  |  | 693 |  |  | 693
50 | SO 05 | 175101101RT2 | Obsyp potrubí bez prohození sypaniny, s dodáním štěrkopísku frakce 0 - 22 mm |  | m3 | 91 | 0
51 | SO 04 | 174101101R00 | Zásyp jam, rýh, šachet se zhutněním -po odstraněném potrubí |  | m3 | 414.1 | 0
|  |  | 414,1 |  |  | 414.1
52 | SO 04 | 174101101R00 | Zásyp jam, rýh, šachet se zhutněním |  | m3 | 382.5 | 0
|  |  | 382,5 |  |  | 382.5
53 | SO 04 | 175101101RT2 | Obsyp potrubí bez prohození sypaniny, s dodáním štěrkopísku frakce 0 - 22 mm |  | m3 | 45 | 0
|  |  | 45 |  |  | 45
54 | SO 03 | 174101101R00 | Zásyp jam, rýh, šachet se zhutněním -po odstraněném potrubí |  | m3 | 130 | 0
|  |  | 130 |  |  | 130
55 | SO 03 | 174101101R00 | Zásyp jam, rýh, šachet se zhutněním |  | m3 | 110 | 0
|  |  | 110 |  |  | 110
56 | SO 03 | 175101101RT2 | Obsyp potrubí bez prohození sypaniny, s dodáním štěrkopísku frakce 0 - 22 mm |  | m3 | 27.5 | 0
|  |  | 27,5 |  |  | 27.5
57 | SO 01 | 171201201R00 | Uložení sypaniny na skl.-sypanina na výšku přes 2m |  | m3 | 310 | 0
|  |  | 310 |  |  | 310
58 | SO 01 | 174101101R00 | Zásyp jam, rýh, šachet se zhutněním |  | m3 | 220 | 0
|  |  | 220 |  |  | 220
59 | SO 01 | 199000002R00 | Poplatek za skládku horniny 1- 4, č. dle katal. odpadů 17 05 04 |  | m3 | 310 | 0
|  |  | 310 |  |  | 310
|  | 18 | Povrchové úpravy terénu
60 | SO 02 | 180402111R00 | Založení trávníku parkového výsevem v rovině -skladba Zp10, bod 4 |  | m2 | 840 | 0
|  |  | 840,0 |  |  | 840
61 | SO 02 | 00572407 | Směs travní do sucha |  | kg | 0.132 | 0
|  |  | 840,0*0,00015 |  |  | 0.126
|  |  | ;ztratné 5%; 0,0063 |  |  | 0.006
62 | SO 02 | 181301105RT1 | Rozprostření ornice, rovina, tl. 25-30 (25-40) cm,do 500m2, ohumusování -skladba Zp10, body 2,3 |  | m2 | 507 | 0
|  |  | 507,0 |  |  | 507
63 | SO 02 | 184201114RA0 | Výsadba stromu s balem, v rovině, výšky do 200 cm -jehličnatá konifera |  | kus | 1 | 0
|  |  | 1 |  |  | 1
|  | 21 | Úprava podloží a základové spáry
64 | SO 01 | 212561111R00 | Výplň odvodňov. trativodů kam. hrubě drcen. 8-16 mm, ozn.DR/10 |  | m3 | 55 | 0
|  |  | 55 |  |  | 55
65 | SO 01 | 212571112R00 | Výplň odvodňov. trativodů štěrkopískem netříděným -dle OV0/05 |  | m3 | 21.938 | 0
|  |  | 65*0,75*0,45 |  |  | 21.938
66 | SO 01 | 212572121R00 | Lože trativodu z kameniva drobného těženého -dle OV0/05, také DR/01, DR/02, DR/03 |  | m3 | 59.4 | 0
|  |  | 65*0,75*0,3+(8+176+15)*0,75*0,3 |  |  | 59.4
67 | SO 01 | 212755114R00 | Trativody z drenážních trubek DN 10 cm bez lože -dle OV0/05 |  | m | 65 | 0
|  |  | 65 |  |  | 65
68 | SO 01 | 28611223.A | Trubka PVC drenážní flexibilní d 100 mm |  | m | 65 | 0
|  |  | 65 |  |  | 65
69 | SO 01 | 28611283.A | Spojka PVC DN 100 mm na PVC KG DN 110 |  | kus | 12 | 0
|  |  | 12 |  |  | 12
70 | SO 01 | 28611303.A | Odbočka sedlová DN100/100 -90° |  | kus | 3 | 0
|  |  | 3 |  |  | 3
71 | SO 01 | 28611305.A | Odbočka PVC KG systém 160/110-87° |  | kus | 3 | 0
|  |  | 3 |  |  | 3
72 | SO 01 | 28611314.A | Koleno 87° PVC KG DN 160, ozn.OV0/05, DR/08 |  | kus | 5 | 0
|  |  | 2 |  |  | 2
|  |  | 3 |  |  | 3
73 | SO 01 | 28611326.A | Zátka PVC DN 100 mm pro drenážní flexi trubky |  | kus | 16 | 0
|  |  | 16 |  |  | 16
74 | SO 01 | 28611141.A | Trubka kanalizační KG PVC DN 110 |  | m | 30 | 0
|  |  | 30 |  |  | 30
75 | SO 01 | 28611151.A | Trubka kanalizační KG PVC DN 160 |  | m | 40 | 0
|  |  | 40 |  |  | 40
76 | SO 01 | 212753116R00 | Montáž ohebné dren. trubky do rýhy DN 160,bez lože, ozn.DR/01 |  | m | 8 | 0
|  |  | 8 |  |  | 8
77 | SO 01 | 28611225.A | Trubka PVC drenážní flexibilní d 160 mm |  | m | 8.4 | 0
|  |  | 8 |  |  | 8
|  |  | ;ztratné 5%; 0,4 |  |  | 0.4
78 | SO 01 | 212753216R00 | Montáž tuhé drenáž. trubky do rýhy DN 160,bez lože, ozn.DR/02, DR/08 |  | m | 176 | 0
|  |  | 176 |  |  | 176
79 | SO 01 | 28614480.1 | Trubka PVC drenážní PP (korugované, perforované, neohebné) DN 160, ozn.DR/02 |  | m | 187.95 | 0
|  |  | 179 |  |  | 179
|  |  | ;ztratné 5%; 8,95 |  |  | 8.95
80 | SO 01 | 28611328.A | Zátka PVC d 160 mm pro drenážní trubky, ozn.DR/08 |  | kus | 4 | 0
|  |  | 4 |  |  | 4
81 | SO 01 | 28611314.B | Koleno 45° PVC KG DN 160, ozn.DR/09 |  | kus | 4 | 0
|  |  | 4 |  |  | 4
82 | SO 01 | 28611335.A | Klapka koncová PVC d 160 mm pro drenážní trubky, ozn.DR/10 |  | kus | 4 | 0
|  |  | 4 |  |  | 4
83 | SO 01 | 212971110R00 | Opláštění trativodů z geotext., do sklonu 1:2,5, ozn.DR/10 |  | m2 | 440 | 0
|  |  | 440 |  |  | 440
84 | SO 01 | 69365003 | Geotextilie netkaná 200 g/m2 |  | m2 | 550 | 0
|  |  | 440 |  |  | 440
|  |  | ;ztratné 25%; 110 |  |  | 110
85 | SO 02 | 215901101RT5 | Zhutnění podloží z hornin nesoudržných do 92% PS, vibrační deskou -skladba Zp06, bod 1, Zp07a), bod 1, Zp08, bod 1 |  | m2 | 195 | 0
|  |  | 104,5+18,5+72,0 |  |  | 195
86 | SO 05 | 211571121R00 | Výplň odvodňovacích žeber kamen.drceným |  | m3 | 31.4 | 0
|  |  | 31,4 |  |  | 31.4
87 | SO 04 | 211571121R00 | Výplň odvodňovacích žeber kamen.drceným |  | m3 | 10.4 | 0
|  |  | 10,4 |  |  | 10.4
88 | SO 03 | 211571121R00 | Výplň odvodňovacích žeber kamen.drceným |  | m3 | 9.5 | 0
|  |  | 9,5 |  |  | 9.5
|  | 27 | Základy
89 | SO 01 | 271531112R00 | Polštář základu z kameniva hr. drceného 32-63 mm -hutněný po vrstvách |  | m3 | 141.569 | 0
|  |  | 166,552*0,85 |  |  | 141.569
90 | SO 01 | 273313621R00 | Beton základových desek prostý C 20/25-XC2 XF1 |  | m3 | 24.983 | 0
|  |  | (16,97*2,4+8,1*4,7+7,6*5,05+14,65*1,59+8,0*3,26)*0,15 |  |  | 24.983
91 | SO 01 | 273361921RT9 | Výztuž základových desek ze svařovaných sítí, průměr drátu 8,0, oka 150/150 mm KY80 |  | t | 1.124 | 0
|  |  | 166,522*1,25*0,0054 |  |  | 1.124
92 | SO 01 | 274171121RT1 | Spřažení základ.pasů vč.dodávky trnu 6xR20, vč.očištění-zprůměrovaná cena |  | kus | 3 | 0
|  |  | 3 |  |  | 3
93 | SO 01 | 274272130RT4 | Zdivo základové z bednicích tvárnic, tl. 25 cm, výplň tvárnic betonem C 20/25-sloupy |  | m2 | 14.875 | 0
|  |  | (2,5+0,5+0,5)*4,25 |  |  | 14.875
94 | SO 01 | 274272140RT4 | Zdivo základové z bednicích tvárnic, tl. 30 cm, výplň tvárnic betonem C 20/25 |  | m2 | 13.565 | 0
|  |  | 0,6*2,3+0,5*1,5+0,5*1,0+(0,65+0,15+19,42+1,65)*0,5 |  |  | 13.565
95 | SO 01 | 274313621R00 | Beton základových pasů prostý C 20/25-XC2 |  | m3 | 12.54 | 0
|  |  | (0,6*0,8+0,5*2*1,0+0,65*1,0+17,57*1,0+1,2*1,0)*0,6 |  |  | 12.54
96 | SO 01 | 274351215R00 | Bednění stěn základových pasů - zřízení |  | m2 | 5.5 | 0
|  |  | 5,5 |  |  | 5.5
97 | SO 01 | 274351216R00 | Bednění stěn základových pasů - odstranění |  | m2 | 5.5 | 0
|  |  | 5,5 |  |  | 5.5
98 | SO 01 | 274361214R00 | Výztuž základových pasů do 12 mm z oceli 10505 (R) |  | t | 0.43 | 0
|  |  | (2*21,02)*1,15*0,0089 |  |  | 0.43
99 | SO 01 | 274361821R00 | Výztuž základ. pasů z betonářské oceli 10505 (R) -ze ztrac.bednění |  | t | 1.311 | 0
|  |  | 13,565*0,055+14,875*0,038 |  |  | 1.311
100 | SO 01 | 275313621R00 | Beton základových patek prostý C 20/25-XC2 |  | m3 | 3.485 | 0
|  |  | (3*0,8+1,0+1,0)*0,8*0,99 |  |  | 3.485
101 | SO 01 | 278311061RT1 | Zálivka patek kolem ocel.profilů C 25/30 do 0,02 m3 -skladba PDL 02, bod 2 |  | m3 | 1.2 | 0
|  |  | 1,2 |  |  | 1.2
102 | SO 01 | 278381001RT1 | Základy pod stroje -provedení dle popisu v PD |  | m2 | 4.55 | 0
|  |  | 2,5*1,1+1,8*1,0 |  |  | 4.55
|  | 28 | Zpevňování hornin a konstrukcí
103 | SO 01 | 289971211R00 | Zřízení vrstvy z geotextilie sklon do 1:5 š.do 3 m |  | m2 | 166.552 | 0
|  |  | 166,552 |  |  | 166.552
104 | SO 01 | 69366198 | Geotextilie 300 g/m2 š. 200cm |  | m2 | 199.826 | 0
|  |  | 166,522 |  |  | 166.522
|  |  | ;ztratné 20%; 33,3044 |  |  | 33.304
|  | 31 | Zdi podpěrné a volné
105 | SO 01 | 310236210RT1 | Zazdívka větracích kanálků, ozn.a) |  | kus | 13 | 0
|  |  | 13 |  |  | 13
106 | SO 01 | 310236210RT3 | Zabetonování prostupů 600x600mm tl.200mm |  | kus | 2 | 0
|  |  | 2 |  |  | 2
107 | SO 01 | 310236210RT4 | Obetonování jímky, ozn.q) |  | kus | 1 | 0
|  |  | 1 |  |  | 1
108 | SO 01 | 310236220RT1 | Zazdívka drážek ozn.g), i), j), k), l) |  | m | 70 | 0
|  |  | 70 |  |  | 70
109 | SO 01 | 310238211RT1 | Zazdívka otvorů plochy do 1 m2 cihlami na MVC, s použitím suché maltové směsi |  | m3 | 3.779 | 0
|  |  | 0,75*0,75*0,65+0,25*0,25*0,75+0,75*0,9*0,45+ |  |  | 0.716
|  |  | 0,25*2,1*0,45+(0,65+0,6)*2,1*0,145 |  |  | 0.617
|  |  | 1,35*0,6*0,4+1,05*0,6*0,4+(0,325+0,275)*1,6*0,4+(0,25+1,2)*1,6*0,4+0,6*0,6*0,2 |  |  | 1.96
|  |  | 0,9*0,9*0,6 |  |  | 0.486
110 | SO 01 | 310236251RT1 | Zazdívka otvorů pl.0, 09 m2 cihlami, tl. zdi 45 cm, s použitím suché maltové směsi |  | kus | 12 | 0
|  |  | 12 |  |  | 12
111 | SO 01 | 310237241RT1 | Zazdívka otvorů pl. 0,25 m2 cihlami, tl. zdi 30 cm, s použitím suché maltové směsi |  | kus | 14 | 0
|  |  | 14 |  |  | 14
112 | SO 01 | 310237251RT1 | Zazdívka otvorů pl. 0,25 m2 cihlami, tl. zdi 45 cm, s použitím suché maltové směsi |  | kus | 8 | 0
|  |  | 8 |  |  | 8
113 | SO 01 | 310239211RT2 | Zazdívka otvorů plochy do 4 m2 cihlami na MVC, s použitím suché maltové směsi |  | m3 | 14.965 | 0
|  |  | 1,1*1,85*0,45 |  |  | 0.916
|  |  | 1,15*3,2*0,5+1,1*2,1*0,5+1,2*1,6*0,4+1,2*2,1*0,45+1,075*2,1*0,45+0,6*2,35*0,4+(2,155+0,6)*2,1*0,4 |  |  | 8.791
|  |  | 1,1*2,1*0,3 |  |  | 0.693
|  |  | (1,5*2,2+0,9*0,9)*0,4+1,15*3,68*0,4+1,3*2,1*0,45 |  |  | 4.565
114 | SO 01 | 311238116R00 | Zdivo z ker.dutin.tvárnic P15 na MC 10, tl. 300 mm |  | m2 | 133.046 | 0
|  |  | (2,5+15,58)*3,24-2,0*2,65-0,9*2,0*2-1,8*2,65-1,2*2,0 |  |  | 42.509
|  |  | (11,4+3,55+3,7+15,25)*3,03-1,0*1,74*7 |  |  | 90.537
115 | SO 01 | 311238129R00 | Zdivo z ker.dutin.tvárnic P10 na MC 10, tl.190 mm |  | m2 | 131.413 | 0
|  |  | 3,25*3,03+24,54*3,33+(3,935+3,74*3+4,15)*3,5-1,1*2,1*12 |  |  | 131.413
116 | SO 01 | 317121047RT4 | Překlad nenosný pórobeton, světlost otv. do 105 cm, NEP 150-1250, 124 x 24,9 x 15 cm, ozn.P1/12, P1/14 |  | kus | 2 | 0
|  |  | 1 |  |  | 1
|  |  | 1 |  |  | 1
117 | SO 01 | 317168130R00 | Překlad nosný cihelný vysoký 70x238x1000 mm, ozn.P3/03 |  | kus | 2 | 0
|  |  | 2 |  |  | 2
118 | SO 01 | 317168131R00 | Překlad nosný cihelný vysoký 70x238x1250 mm, ozn.P1/07 |  | kus | 8 | 0
|  |  | 8 |  |  | 8
119 | SO 01 | 317168132R00 | Překlad nosný cihelný vysoký 70x238x1500 mm, ozn.P1/06, P3/02 |  | kus | 28 | 0
|  |  | 4 |  |  | 4
|  |  | 24 |  |  | 24
120 | SO 01 | 317168135R00 | Překlad nosný cihelný vysoký 70x238x2250 mm, ozn.P1/08 |  | kus | 4 | 0
|  |  | 4 |  |  | 4
121 | SO 01 | 317168136R00 | Překlad nosný cihelný vysoký 70x238x2500 mm, ozn.P1/15 |  | kus | 4 | 0
|  |  | 4 |  |  | 4
122 | SO 01 | 317234410RT2 | Vyzdívka mezi nosníky cihlami pálenými na MC, s použitím suché maltové směsi |  | m3 | 2.658 | 0
|  |  | 1,5*0,65*0,12+1,6*0,4*0,12*2+2,05*0,4*0,12+1,4*0,4*0,12+2,6*0,45*0,16+1,7*0,4*0,14*2 |  |  | 0.814
|  |  | 2,2*0,45*0,16+1,5*0,45*0,12*2+1,05*0,45*0,12+2,06*0,45*0,14+1,7*0,45*0,14*3 |  |  | 0.828
|  |  | 1,8*0,5*0,14+1,6*0,5*0,12+1,4*0,5*0,12*2+1,95*0,5*0,12+1,6*0,4*0,12+1,05*0,285*0,12 |  |  | 0.62
|  |  | 1,7*0,45*0,14+5,35*0,3*0,18 |  |  | 0.396
123 | SO 01 | 317941121R00 | Osazení ocelových válcovaných nosníků do č.12 |  | t | 0.65 | 0
|  |  | 0,65 |  |  | 0.65
124 | SO 01 | 13383420 | Tyč průřezu IPE 120, střední, jakost oceli S235, ozn.P0/01, P1/04, P1/09, P1/13, P2/01, P2/02, P2/06, P2/07 |  | t | 0.65 | 0
|  |  | (2,1+13,5+9,6+4,2+9,6+8,4+4,8+2,1)*0,0104 |  |  | 0.565
|  |  | ;ztratné 15%; 0,08475 |  |  | 0.085
125 | SO 01 | 317941123R00 | Osazení ocelových válcovaných nosníků č.14-22 |  | t | 2.877 | 0
|  |  | 1,07+0,374+1,128+0,169+0,136 |  |  | 2.877
126 | SO 01 | 13383425 | Tyč průřezu IPE 140, střední, jakost oceli S235, ozn.P1/01, P1/03, P1/05, P1/10, P1/16, P1/20, P2/03, P2/04, P2/05, P2/11, P3/01, P3/04 |  | t | 1.07 | 0
|  |  | (20,4+4,2+6,2+5,1+2,2+3,1+5,4+5,1+5,9+3,1+5,1+6,3)*0,0129 |  |  | 0.93
|  |  | ;ztratné 15%; 0,1395 |  |  | 0.14
127 | SO 01 | 13383430 | Tyč průřezu IPE 160, střední, jakost oceli S235, ozn.P1/02, P1/18, P1/21 |  | t | 0.374 | 0
|  |  | (7,8+6,2+6,6)*0,0158 |  |  | 0.325
|  |  | ;ztratné 15%; 0,04875 |  |  | 0.049
128 | SO 01 | 13482710 | Tyč průřezu IPE 180, hrubé, jakost oceli S235, ozn.P1/11, P1/17, P1/19, P2/10 |  | t | 1.128 | 0
|  |  | (10,5+9,5+16,1+16,1)*0,0188 |  |  | 0.981
|  |  | ;ztratné 15%; 0,14715 |  |  | 0.147
129 | SO 01 | 13485315 | Tyč průřezu UPE 200 hrubé, jakost oceli S235, ozn.P2/09 |  | t | 0.169 | 0
|  |  | 8,0*0,0184 |  |  | 0.147
|  |  | ;ztratné 15%; 0,02205 |  |  | 0.022
130 | SO 01 | 13485320 | Tyč průřezu UPE 220 hrubé, jakost oceli S235, ozn.P2/08 |  | t | 0.136 | 0
|  |  | 5,6*0,0211 |  |  | 0.118
|  |  | ;ztratné 15%; 0,0177 |  |  | 0.018
131 | SO 01 | 317941125R00 | Osazení ocelových válcovaných nosníků č.22 a vyšší |  | t | 0.318 | 0
|  |  | 0,309+0,009 |  |  | 0.318
132 | SO 01 | 13485325 | Tyč průřezu UPE 240 hrubé, jakost oceli S235, ozn.P3/05 |  | t | 0.309 | 0
|  |  | 11,1*0,0242 |  |  | 0.269
|  |  | ;ztratné 15%; 0,04035 |  |  | 0.04
133 | SO 01 | 13611224 | PL8*100-160+4xM12-8.8., ozn.P1/20, P2/11 |  | t | 0.009 | 0
|  |  | 0,008 |  |  | 0.008
|  |  | ;ztratné 15%; 0,0012 |  |  | 0.001
134 | SO 01 | 317998112R00 | Izolace mezi překlady polystyren tl. 70 mm |  | m | 8.25 | 0
|  |  | 2,0+1,25*2+2,25+1,5 |  |  | 8.25
|  | 34 | Stěny a příčky
135 | SO 01 | 342012221R00 | Příčka SDK tl.100 mm,ocel.kce,1x oplášť.,RB 12,5mm |  | m2 | 250.465 | 0
|  |  | (3,4+3,4+1,8+1,9+0,8+0,465)*3,3-0,9*2,05*3-0,8*2,05*2+(2,3*3+1,1)*3,3-0,9*2,05*2+2,4*3,3 |  |  | 60.639
|  |  | (3,1+3,15+2,15+2,4+4,7+2,3*2+1,1)*3,15-0,8*2,05-0,9*2,05*2-1,0*2,05*2+(3,425*2+1,9+1,8+4,65)*3,15 |  |  | 105.23
|  |  | -0,8*2,05*2-0,9*2,05*3 |  |  | -8.815
|  |  | (3,9+1,0*2+3,25)*2,65-1,1*2,1-0,8*2,05*2+(3,6*6+0,9*6+1,05*6)*2,585-0,8*2,05*12+(3,6+0,9)*2,585 |  |  | 96.691
|  |  | -0,8*2,05*2 |  |  | -3.28
136 | SO 01 | 342012222R00 | Příčka SDK tl.100 mm,ocel.kce,1x oplášť.,RF 12,5mm |  | m2 | 56.57 | 0
|  |  | (6,35+2,4*2)*3,3-1,0*2,05*2+3,785*3,3 |  |  | 45.185
|  |  | 3,45*3,3 |  |  | 11.385
137 | SO 01 | 342013321R00 | Příčka SDK tl.150 mm,ocel.kce,2x oplášť.,RB 12,5mm |  | m2 | 161.55 | 0
|  |  | 5,05*3,3*2+(4,95+6,2+5,5*3+3,75+4,9)*3,3-1,2*2,05+(2,5+0,8)*3,3 |  |  | 161.55
138 | SO 01 | 342013322R00 | Příčka SDK tl.150 mm,ocel.kce,2x oplášť.,RF 12,5mm |  | m2 | 27.436 | 0
|  |  | 1,05*3,3 |  |  | 3.465
|  |  | (1,6+0,85*2)*2,7-1,2*2,05+(5,85*3,39)-1,1*2,1 |  |  | 23.971
139 | SO 01 | 342090321R00 | Otvor v SDK, pro dveře 1kř do 75 kg, UA 75, 1xopl. |  | kus | 37 | 0
|  |  | 3+2+3+2+5+3+15+2+2 |  |  | 37
140 | SO 01 | 342090322R00 | Otvor v SDK, pro dveře 1kř do 75 kg, UA 75, 2xopl. |  | kus | 2 | 0
|  |  | 1+1 |  |  | 2
141 | SO 01 | 342256255RT3 | Příčka z tvárnic pórobetonových tl. 150 mm, P2-500, 500x250x150 mm |  | m2 | 16.33 | 0
|  |  | (2,5*3,24)*3-1,0*2,05*2-1,8*2,15 |  |  | 16.33
142 | SO 01 | 342256362RT1 | Přizdívka z tvárnic pórobetonových tl. 75 mm, příčkovka P2-500, 500x200x75 mm |  | m2 | 12.6 | 0
|  |  | 5,3*1,5+3,1*1,5 |  |  | 12.6
143 | SO 01 | 342256363RT1 | Přizdívka z tvárnic pórobetonových tl. 100 mm, příčkovka P2-500, 500x200x100 mm |  | m2 | 7.5 | 0
|  |  | (3,1+1,9)*1,5 |  |  | 7.5
144 | SO 01 | 342262411RS3 | Příčka SDK instalační 155-650 mm 2x OK, 2x opl. tl. 220 mm, desky standard impreg.tl.12,5 mm, minerál tl. 4 cm |  | m2 | 176.49 | 0
|  |  | (0,95+2,3)*2,0+(1,3*2,0) |  |  | 9.1
|  |  | (2,65+1,0+1,8)*1,5+(1,0*1,5)+(2,15+1,6*8+1,9*8)*2,0 |  |  | 69.975
|  |  | (0,9*2,0+1,0*1,5*2)+(2,4*2,0+1,0*1,5*3+0,7*1,5) |  |  | 15.15
|  |  | (2,0*2,0+10,8*2,0) |  |  | 25.6
|  |  | (2,05+2,1+0,9*2+0,9*2)*2,0+(0,9*2,0*3+1,0*1,4*2)+(0,85+0,7+0,45+0,9*2+1,15)*2,0+(1,0+1,0+0,9)*2,0 |  |  | 39.4
|  |  | (1,15*2,0)+(1,66+0,9+1,1)*1,5+(0,75+1,0)*1,5 |  |  | 10.415
|  |  | (1,0*1,5) |  |  | 1.5
|  |  | (1,0*2,0) |  |  | 2
|  |  | (0,9*1,5) |  |  | 1.35
|  |  | (1,0*2,0) |  |  | 2
145 | SO 01 | 342262626RT2 | Stěna předsazená SDK, typu W 626 kov.kce 2x, opl.2x, s izolací EI 30 |  | m2 | 343.519 | 0
|  |  | (5,05*3,46) |  |  | 17.473
|  |  | (4,7*3,93+1,15*3,2)+7,2*2,2+4,5*3,93+3,2*1,15+3,0*3,72*11+1,3*4,05*11+2,3*3,14+3,50*2,25 |  |  | 255.128
|  |  | (1,15+0,335*2)*2,95+(7,35+2,015+2,655)*1,18+1,0*1,525*4+0,6*1,87*5+1,0*2,26*5+2,2*2,65*4+1,9*2,65 |  |  | 70.918
146 | SO 01 | 342263990RV1 | Příplatek k příčce sádrokart. za desku tl. 12,5 mm RBi na jedné straně příčky |  | m2 | 274.677 | 0
|  |  | (250,465+161,55)/3*2 |  |  | 274.677
147 | SO 01 | 342263990RW1 | Příplatek k příčce sádrokart. za desku tl. 12,5 mm, RFi na jedné straně příčky |  | m2 | 126.009 | 0
|  |  | (56,57+27,436)/2*3 |  |  | 126.009
148 | SO 01 | 342267112RT1 | Obklad trámů (nosníků) sádrokartonem třístranný do 0,5/0,5 m, desky standard tl. 12,5 mm |  | m | 5.5 | 0
|  |  | 5,5 |  |  | 5.5
149 | SO 01 | 342267113RT1 | Obklad trámů (sloupů) sádrokartonem čtyřstranný do 0,5/0,5m, desky standard tl. 12,5 mm |  | m | 12.3 | 0
|  |  | 4,1*3 |  |  | 12.3
150 | SO 01 | 342267112RT2 | Obklad trámů (nosníků) sádrokartonem třístranný do 0,5/0,5 m, desky protipožární tl. 12,5 mm |  | m | 14.82 | 0
|  |  | 2,2+1,67+4,75+3,1 |  |  | 11.72
|  |  | 3,1 |  |  | 3.1
151 | SO 01 | 342668111R00 | Těsnění styku příčky se stáv. konstrukcí PU pěnou |  | m | 2.5 | 0
|  |  | 2,5 |  |  | 2.5
152 | SO 01 | 346244341RT2 | Obezdívka stoupaček tl. 100 mm, s použitím suché maltové směsi |  | m2 | 16.141 | 0
|  |  | 0,25*2*3,55 |  |  | 1.775
|  |  | 0,25*2*3,68+(0,275+0,35)*3,68+(0,5+0,15)*3,68+(0,65+0,25)*3,68 |  |  | 9.844
|  |  | 0,35*2*3,35+(0,3+0,35)*3,35 |  |  | 4.522
153 | SO 01 | 346244381RT2 | Plentování ocelových nosníků výšky do 20 cm, s použitím suché maltové směsi |  | m2 | 54.108 | 0
|  |  | 1,5*1,54+1,6*1,04*2+2,05*1,04+1,4*1,04+2,6*1,22+2,2*1,12+1,7*1,08*2+2,2*1,12+1,5*1,14*2+1,05*1,14 |  |  | 25.615
|  |  | 2,06*1,18+1,7*1,18*3 |  |  | 8.449
|  |  | 1,8*1,28+1,6*1,24+1,4*1,24*2+1,95*1,24+1,6*1,04+1,05*1,01+1,7*1,18+5,35*0,96 |  |  | 20.044
154 | SO 01 | 347248421R00 | Přizdívka ze ztrac.bednění tl.100 mm vč.zálivky a výztuže |  | m2 | 161.45 | 0
|  |  | 9,4*2,3+29,98*0,6+0,57*0,6+5,75*1,2+16,95*0,6+38,53*2,31+5,06*2,1+8,0*0,6 |  |  | 161.45
|  | 38 | Různé kompletní konstrukce nedělitelné do stav. dílů
155 | SO 01 | 380941115RT1 | Výztuž helikální, drážka, cihelné zdivo -oprava trhlin dle popisu v PD |  | m | 80 | 0
|  |  | 80 |  |  | 80
|  | 41 | Stropy a stropní konstrukce (pro pozemní stavby)
156 | SO 01 | 411320140RA0 | Strop ŽB z betonu C25/30-XC1, tl. 11 cm, plech trapézový -skladba PDL 02a, bod 5, STŘ 07, bod 10 |  | m2 | 160.16 | 0
|  |  | 121,27+38,89 |  |  | 160.16
157 | SO 01 | 411321414R00 | Stropy deskové ze železobetonu C 25/30-XC1 -skladba STŘ 09, bod 11, STŘ 08, bod 11, STŘ 03, bod 10 |  | m3 | 43.038 | 0
|  |  | 63,67*0,15+67,94*0,2+99,5*0,2 |  |  | 43.038
158 | SO 01 | 411351101R00 | Bednění stropů deskových, bednění vlastní -zřízení |  | m2 | 258.543 | 0
|  |  | 63,67+25,81*(0,15+0,15) |  |  | 71.413
|  |  | 67,94+25,625*(0,2+0,15) |  |  | 76.909
|  |  | 99,5+30,63*(0,2+0,15) |  |  | 110.221
159 | SO 01 | 411351102R00 | Bednění stropů deskových, vlastní - odstranění |  | m2 | 258.543 | 0
|  |  | 63,67+25,81*(0,15+0,15) |  |  | 71.413
|  |  | 67,94+25,625*(0,2+0,15) |  |  | 76.909
|  |  | 99,5+30,63*(0,2+0,15) |  |  | 110.221
160 | SO 01 | 411351203R00 | Bednění stropů deskových, podepření,do 3,5m, 10kPa |  | m2 | 231.11 | 0
|  |  | 63,67+67,94+99,5 |  |  | 231.11
161 | SO 01 | 411351204R00 | Odstranění bednění stropů deskových do 3,5m, 10kPa |  | m2 | 231.11 | 0
|  |  | 63,67+67,94+99,5 |  |  | 231.11
162 | SO 01 | 411361821R00 | Výztuž stropů z betonářské oceli 10505(R) skladba STŘ 09, bod 11, STŘ 08, bod 11, STŘ 03, bod 10 |  | t | 9.468 | 0
|  |  | 43,038*0,22 |  |  | 9.468
163 | SO 01 | 411387531R00 | Zabetonování otvorů 0,25 m2 ve stropech a klenbách |  | kus | 26 | 0
|  |  | 26 |  |  | 26
164 | SO 01 | 411388531R00 | Zabetonování otvorů o ploše do 1 m2 ve stropech |  | m3 | 0.64 | 0
|  |  | 0,64 |  |  | 0.64
165 | SO 01 | 416021121R00 | Podhledy SDK, kovová.kce CD. 1x deska RB 12,5 mm |  | m2 | 2.11 | 0
|  |  | 0+0+2,11+0 |  |  | 2.11
166 | SO 01 | 416021122R00 | Podhledy SDK, kovová.kce CD. 1x deska RF 12,5 mm |  | m2 | 1048.23 | 0
|  |  | 0+212,17+328,85+122,90 |  |  | 663.92
|  |  | 0+0+99,39+0 |  |  | 99.39
|  |  | 0+0+2,11+0 |  |  | 2.11
|  |  | 22,39+26,03+24,34+210,05 |  |  | 282.81
167 | SO 01 | 416021123R00 | Podhledy SDK, kovová.kce CD. 1x deska RBI 12,5 mm |  | m2 | 150.58 | 0
|  |  | 0+88,25+0+0 |  |  | 88.25
|  |  | 0+0+39,49+22,84 |  |  | 62.33
168 | SO 01 | 416021124R00 | Podhledy SDK, kovová.kce CD. 1x deska RFI 12,5 mm |  | m2 | 136.69 | 0
|  |  | 0+0+39,49+22,84 |  |  | 62.33
|  |  | 0+0+0+74,36 |  |  | 74.36
169 | SO 01 | 416052122R00 | Podhled,jedn.oc.konstr.,akustický tl.15 mm |  | m2 | 99.39 | 0
|  |  | 0+0+99,39+0 |  |  | 99.39
170 | SO 01 | 417321315R00 | Ztužující pásy a věnce z betonu železového C 20/25-XC2 |  | m3 | 5.949 | 0
|  |  | (2,5+15,8)*0,3*0,25 |  |  | 1.373
|  |  | (11,4+3,55+3,7+15,25)*0,3*0,25+(3,25+24,545+3,935+3,74*4+4,15)*0,2*0,2 |  |  | 4.576
171 | SO 01 | 417351115R00 | Bednění ztužujících pásů a věnců - zřízení |  | m2 | 77.348 | 0
|  |  | (2,5+15,8)*(0,25+0,15)*2 |  |  | 14.64
|  |  | (11,4+3,55+3,7+15,25)*(0,25+0,15)*2+(3,25+24,545+3,935+3,74*4+4,15)*(0,2+0,15)*2 |  |  | 62.708
172 | SO 01 | 417351116R00 | Bednění ztužujících pásů a věnců - odstranění |  | m2 | 77.348 | 0
|  |  | (2,5+15,8)*(0,25+0,15)*2 |  |  | 14.64
|  |  | (11,4+3,55+3,7+15,25)*(0,25+0,15)*2+(3,25+24,545+3,935+3,74*4+4,15)*(0,2+0,15)*2 |  |  | 62.708
173 | SO 01 | 417361821R00 | Výztuž ztužujících pásů a věnců z oceli 10505(R) |  | t | 1.19 | 0
|  |  | 5,949*0,2 |  |  | 1.19
|  | 45 | Podkladní a vedlejší konstrukce (kromě vozovek a železničního svršku)
174 | SO 02 | 451571312R00 | Lože dlažby z kam. těženého drobného tl. do 15 (13) cm -skladba Zp05, bod 2 |  | m2 | 18.75 | 0
|  |  | 37,5/2 |  |  | 18.75
175 | SO 05 | 451572111R00 | Lože pod potrubí z kameniva těženého 0 - 4 mm |  | m3 | 27.3 | 0
|  |  | 27,3 |  |  | 27.3
176 | SO 04 | 451572111R00 | Lože pod potrubí z kameniva těženého 0 - 4 mm |  | m3 | 13.5 | 0
|  |  | 13,5 |  |  | 13.5
177 | SO 03 | 451572111R00 | Lože pod potrubí z kameniva těženého 0 - 4 mm |  | m3 | 8.3 | 0
|  |  | 8,3 |  |  | 8.3
|  | 56 | Podkladní vrstvy komunikací, letišť a ploch
178 | SO 02 | 564831111RT1 | Podklad ze štěrkodrti po zhutnění tloušťky 10 cm, štěrkodrť frakce 8-16 mm -skladba Zp07b, bod 4, Zp11, bod 2 |  | m2 | 202 | 0
|  |  | 200,0+2,0 |  |  | 202
179 | SO 02 | 564831111RT2 | Podklad ze štěrkodrti po zhutnění tloušťky 10 cm, štěrkodrť frakce 16-32 mm -skladba Zp08, bod 2 |  | m2 | 72 | 0
|  |  | 72,0 |  |  | 72
180 | SO 02 | 564861111RT4 | Podklad ze štěrkodrti po zhutnění tloušťky 20 cm, štěrkodrť frakce 0-63 (32-63) mm -skladba Zp06, bod 3, Zp07b, bod 3, Zp07c, bod 3, Zp11, bod 2 |  | m2 | 356.5 | 0
|  |  | 104,5+200,0+50,0+2,0 |  |  | 356.5
181 | SO 02 | 564861114RT4 | Podklad ze štěrkodrti po zhutnění tloušťky 23 cm, štěrkodrť frakce 0-63 (32-63) mm -skladba Zp07a, bod 3 |  | m2 | 18.5 | 0
|  |  | 18,50 |  |  | 18.5
182 | SO 02 | 568111111R00 | Zřízení vrstvy z geotextilie skl.do 1:5, š.do 3 m, vč.dodávky -skladba Zp06, bod 2, Zp07a, bod 2 |  | m2 | 123 | 0
|  |  | 104,5+18,5 |  |  | 123
183 | SO 02 | 568111111R00 | Zřízení vrstvy z geotextilie skl.do 1:5, š.do 3 m, vč.dodávky -skladba Zp07b, bod 2, Zp07c, bod 2, Zp11, bod 2 |  | m2 | 252 | 0
|  |  | 200,0+50,0+2,0 |  |  | 252
184 | SO 02 | 567211110R00 | Podklad z prostého betonu C 16/20 tloušťky 10 cm -skladba Zp08, bod 3 |  | m2 | 72 | 0
|  |  | 72,0 |  |  | 72
185 | SO 02 | 564851111RT2 | Podklad ze štěrkodrti po zhutnění tloušťky 15 cm, štěrkodrť frakce 0-32 (16-32) mm -skladba Zp06, bod 4, Zp07a), bod 4 |  | m2 | 123 | 0
|  |  | 104,5+18,5 |  |  | 123
|  | 59 | Kryty pozemních komunikací, letišť a ploch dlážděných (předlažby)
186 | SO 02 | 596215040R00 | Kladení zámkové dlažby tl. 8 cm do drtě tl. 4 cm -skladba Zp07b, body 5,6, skladba Zp11, body 5,6 |  | m2 | 202 | 0
|  |  | 200,0+2,0 |  |  | 202
187 | SO 02 | 59245030 | Dlažba zámková tl. 80mm přírodní |  | m2 | 206 | 0
|  |  | 200,0 |  |  | 200
|  |  | ;ztratné 3%; 6 |  |  | 6
188 | SO 02 | 59245040.1 | Dlažba zámková s nopy tl. 80mm barevná |  | m2 | 2.06 | 0
|  |  | 2,0 |  |  | 2
|  |  | ;ztratné 3%; 0,06 |  |  | 0.06
189 | SO 02 | 596245021RT1 | Kladení zámkové dlažby tl. 6 cm do MC tl. 4 cm, vč.adhézního můstku -skladba Zp07c) body 5,6 |  | m2 | 50 | 0
|  |  | 50,0 |  |  | 50
190 | SO 02 | 59245020 | Dlažba zámková tl. 60mm přírodní |  | m2 | 51.5 | 0
|  |  | 50,0 |  |  | 50
|  |  | ;ztratné 3%; 1,5 |  |  | 1.5
191 | SO 02 | 596315021R00 | Kladení zámkové dlažby tl. 6 cm do drtě tl. 4 cm -přeskládání -skladba Zp06, body 5,6, Zp07a, body 5,6 |  | m2 | 123 | 0
|  |  | 104,5+18,5 |  |  | 123
192 | SO 02 | 596841111RT4 | Kladení dlažby z dlaždic kom.pro pěší do lože z MC, včetně dlaždic betonových HBB 50/50/5 cm -skladba Zp08, bod 4 |  | m2 | 72 | 0
|  |  | 72,0 |  |  | 72
193 | SO 02 | 599110010RA1 | Zřízení a rozebrání dočasné zpevněné asfaltové plochy |  | m2 | 126 | 0
|  |  | 126,0 |  |  | 126
194 | SO 02 | 599110030RA1 | Montáž a demontáž provizorních ocel.lávek pro zatížení do 5 t |  | kus | 7 | 0
|  |  | 7 |  |  | 7
|  | 61 | Úprava povrchů vnitřní
195 | SO 01 | 610411113R00 | Protiprašný penetrační a uzavírací nátěr -skladba STŘ 03, bod 11, také bez ozn.(nad podhledy) |  | m2 | 2535.66 | 0
|  |  | 99,5 |  |  | 99.5
|  |  | 22,39+566,57+523,65+493,27 |  |  | 1605.88
|  |  | 374,72+358,16+97,4 |  |  | 830.28
196 | SO 01 | 610991002R00 | Začišťovací okenní lišta pro vnitř.omítku tl. 9 mm |  | m | 364.9 | 0
|  |  | 364,9 |  |  | 364.9
197 | SO 01 | 610991111R00 | Zakrývání výplní vnitřních otvorů |  | m2 | 294.399 | 0
|  |  | 0,81*3+1,35*6+0,57+0,98+1,563+3,15*17+2,52+2,88+1,92*13+2,4+1,8*2+0,77+2,352+2,8*2+2,0+2,88+0,6*2 |  |  | 118.355
|  |  | 0,72+0,98*3+1,74*7+5,1 |  |  | 20.94
|  |  | 5,94*2+5,76+11,22*2+6,4+3,76*2+5,184+3,888+4,725*4+4,83*4+4,092+4,752*2+14,09+4,23*2+5,5*2+3,333*2 |  |  | 155.104
198 | SO 01 | 611421331RT2 | Oprava váp.omítek stropů do 30% (20%) plochy - štukových, s použitím suché maltové směsi -skladba PDL 06, bod 5, také bez ozn. |  | m2 | 491.58 | 0
|  |  | 335,81+155,77 |  |  | 491.58
199 | SO 01 | 612409991RT2 | Začištění omítek kolem oken,dveří apod., s použitím suché maltové směsi |  | m | 364.9 | 0
|  |  | 364,9 |  |  | 364.9
200 | SO 01 | 612421615R00 | Omítka vnitřní zdiva, MVC, hrubá zatřená -pod obklady |  | m2 | 122.108 | 0
|  |  | 122,108 |  |  | 122.108
201 | SO 01 | 612433324RT6 | Omítka sanační vnitřní, tl.25 mm -sanační podhoz+sanační tepel.izol.omítka+sanační štuk |  | m2 | 654.331 | 0
|  |  | 654,331 |  |  | 654.331
202 | SO 01 | 612433324RT6 | Omítka sanační vnitřní, tl.25 mm -sanační podhoz+sanační tepel.izol.omítka+sanační štuk -ostění |  | m2 | 25.828 | 0
|  |  | 21,21*0,35+9,9*0,65+12,94*0,5+10,0*0,55 |  |  | 25.828
203 | SO 01 | 612421331R00 | Oprava vápen.omítek stěn do 30 % pl. - štukových |  | m2 | 2210.455 | 0
|  |  | 1111,631 |  |  | 1111.631
|  |  | 1015,358 |  |  | 1015.358
|  |  | 83,466 |  |  | 83.466
204 | SO 01 | 612421331R00 | Oprava vápen.omítek stěn do 30 % pl. - štukových -ostění |  | m2 | 177.332 | 0
|  |  | 26,4*0,3+5,0*0,35+5,4*0,55+80,9*0,55+10,16*0,35+8,4*0,25+76,6*0,3+6,5*0,35 |  |  | 88.046
|  |  | 10,6*0,45+86,2*0,55+13,46*0,35+2,5*0,55+8,4*0,25+3,3*0,3+93,1*0,3 |  |  | 89.286
205 | SO 01 | 612425931RT2 | Omítka vápenná vnitřního ostění - štuková, s použitím suché maltové směsi |  | m2 | 47.438 | 0
|  |  | 29,4*0,2+21,6*0,3+6,1*0,4 |  |  | 14.8
|  |  | 22,1*0,2+26,4*0,3 |  |  | 12.34
|  |  | 41,69*0,2+63,6*0,1+22,4*0,25 |  |  | 20.298
206 | SO 01 | 612451081R00 | Zatření spár vnitřního zdiva z tvárnic nebo desek |  | m2 | 52.76 | 0
|  |  | 52,76 |  |  | 52.76
207 | SO 01 | 612472181R00 | Omítka stěn vnitřní, jádro míchané, štuk ze suché směsi |  | m2 | 921.19 | 0
|  |  | 333,489 |  |  | 333.489
|  |  | 253,839 |  |  | 253.839
|  |  | 333,862 |  |  | 333.862
208 | SO 01 | 612474410R00 | Omítka stěn vnitřní tenkovrstvá vápenná - štuk |  | m2 | 1623.127 | 0
|  |  | 778,142 |  |  | 778.142
|  |  | 761,519 |  |  | 761.519
|  |  | 83,466 |  |  | 83.466
209 | SO 01 | 612474410R00 | Omítka stěn vnitřní tenkovrstvá vápenná - štuk -ostění |  | m2 | 124.132 | 0
|  |  | 88,046*0,7 |  |  | 61.632
|  |  | 89,286*0,7 |  |  | 62.5
210 | SO 01 | 612473186R00 | Příplatek za zabudované rohovníky, stěny |  | m | 928.99 | 0
|  |  | 38,95+54,05 |  |  | 93
|  |  | 53,6+276,46 |  |  | 330.06
|  |  | 79,84+266,06 |  |  | 345.9
|  |  | 21,06+138,97 |  |  | 160.03
211 | SO 01 | 612481211RT2 | Montáž výztužné sítě(perlinky)do stěrky-vnit.stěny, včetně výztužné sítě a stěrkového tmelu -na porobeton.zdivo |  | m2 | 52.76 | 0
|  |  | 52,76 |  |  | 52.76
212 | SO 01 | 612903111R00 | Očištění zdí a valů před opravou, ručně |  | m2 | 2387.787 | 0
|  |  | 2210,455+177,332 |  |  | 2387.787
213 | SO 01 | 612903191R00 | Vyčištění stáv.kolektoru |  | kus | 1 | 0
|  |  | 1 |  |  | 1
|  | 62 | Úprava povrchů vnější
214 | SO 01 | 620991004R00 | Začišťovací okenní lišta pro vnějš.omítku tl. 15mm |  | m | 364.9 | 0
|  |  | 364,9 |  |  | 364.9
215 | SO 01 | 620991011R00 | Přechodový profil parapet-ostění, s tkaninou |  | kus | 91.15 | 0
|  |  | 91,15 |  |  | 91.15
216 | SO 01 | 620991121R00 | Zakrývání výplní vnějších otvorů z lešení |  | m2 | 216.929 | 0
|  |  | 0,81*3+1,35*6+0,57+0,98+1,563+3,15*17+2,52+2,88+1,92*13+2,4+1,8*2+0,77+2,352+2,8*2+2,0+2,88+0,6*2 |  |  | 118.355
|  |  | 0,72+0,98*3+1,74*7+5,1 |  |  | 20.94
|  |  | 5,76+6,4+5,184+3,888+4,725*4+4,83*4+4,092+14,09 |  |  | 77.634
217 | SO 01 | 621300130RT1 | Odmaštění,vyspravení a vyrovnání povrchu jemnou cement.maltou -skladba SO 01, bod 4, SO 03, bod 4, SO 05, bod 3, SO 06*, bod 3 |  | m2 | 949.478 | 0
|  |  | (16,04*1,41+29,875*0,95+11,815*1,25+19,94*1,82+28,09*0,75) |  |  | 123.125
|  |  | (15,15*0,47+8,34*0,735)+(23,45*2,13)+(27,21*1,29)-1,5*0,76*3-0,9*0,9*2-1,3*1,94*2-1,5*0,9*3 |  |  | 84.166
|  |  | (9,14*0,25)+(7,9*0,73)+(9,95*0,553)+(10,89*1,475)-0,95*0,6 |  |  | 29.047
|  |  | 690,239 |  |  | 690.239
|  |  | (4,01*3,3)+(2,17*3,3)-1,35*2,65+(3,45*3,3)-2,0*2,65 |  |  | 22.901
218 | SO 01 | 622311041R00 | Zaklád.sada ETICS |  | m | 110.48 | 0
|  |  | 16,49+20,64+42,55+15,15+15,65 |  |  | 110.48
219 | SO 01 | 622311111R00 | Dilatační profil KZS průběžný E |  | m | 86 | 0
|  |  | 86 |  |  | 86
220 | SO 01 | 622311113R00 | Profil KZS rohový V |  | m | 146 | 0
|  |  | 146 |  |  | 146
221 | SO 01 | 622311522RV2 | Zateplovací systém, sokl, XPS tl. 100 mm, zakončený hydroizol.silikát.stěrkou -skladba SO 06, body 5-9 |  | m2 | 6.861 | 0
|  |  | (10,89*0,63) |  |  | 6.861
222 | SO 01 | 622311527RV2 | Zateplovací systém, sokl, XPS tl. 200 mm, s nopovou folií -skladba SO 01, body 6-11, SO 02, body 3-8 |  | m2 | 147.797 | 0
|  |  | (16,04*1,41+29,875*0,95+11,815*1,25+19,94*1,82+28,09*0,75) |  |  | 123.125
|  |  | (0,65+0,15+19,42+1,65+4,1)*0,95 |  |  | 24.672
223 | SO 01 | 622311830RT6 | Zatepl.systém, podhled, miner.desky tl. 60 mm, s omítkou silikátovou samočistící -skladba STŘ 08, body 12-16 |  | m2 | 67.94 | 0
|  |  | 67,94 |  |  | 67.94
224 | SO 01 | 622311527RV3 | Zateplovací systém, sokl, XPS tl. 200 mm, zakončený hydroizol.silikát.stěrkou -skladba SO 03, body 6-11, SO 04, body 5-10 |  | m2 | 126.971 | 0
|  |  | (15,15*0,47+8,34*0,735)+(23,45*2,13)+(27,21*1,29)-1,5*0,76*3-0,9*0,9*2-1,3*1,94*2-1,5*0,9*3 |  |  | 84.166
|  |  | (9,14*0,25)+(7,9*0,73)+(9,95*0,553)+(10,89*1,475)-0,95*0,6 |  |  | 29.047
|  |  | (15,65*0,65)+(4,55*0,45)+(2,85*0,95)-1,8*0,65 |  |  | 13.758
225 | SO 01 | 622311737RV1 | Zatepl.systém, fasáda, miner.desky tl. 200 mm, zakončený hydroizol.silikát.stěrkou -skladba SO 06, body 5-9, SO 06*, body 5-9 |  | m2 | 48.212 | 0
|  |  | (15,65*2,65)-1,8*2,0-0,9*2,0*2-1,2*2,0 |  |  | 31.872
|  |  | (4,01*3,3)+(2,17*3,3)-1,35*2,65+(3,45*3,3)-2,0*2,5 |  |  | 23.201
|  |  | -(10,89*0,63) |  |  | -6.861
226 | SO 01 | 622311733RT6 | Zatepl.systém, fasáda, miner.desky tl. 120 mm s omítkou silikátovou -skladba SO 05, body 5-9 |  | m2 | 41.367 | 0
|  |  | (20,64+11,64+19,78+25,99)*0,53 |  |  | 41.367
227 | SO 01 | 622311738RV6 | Zatepl.systém, fasáda, miner.desky tl. 220 mm s omítkou silikátovou -skladba SO 05, body 5-9 |  | m2 | 648.872 | 0
|  |  | 690,239-41,367 |  |  | 648.872
228 | SO 01 | 622311738RV4 | Zatepl.systém, fasáda, miner.desky tl. 220 mm, zakončený difúzní folií -skladba SO 07, body 5-7 |  | m2 | 111.974 | 0
|  |  | (31,54*3,49)-1,0*1,74*7-5,05*2,64+(4,84*2,438)-3,3*1,5+(3,485*2,95)*2 |  |  | 111.974
229 | SO 01 | 622311754RT6 | Zatepl.systém, ostění, miner.desky tl. 40 mm s omítkou silikátovou |  | m2 | 70.402 | 0
|  |  | (26,76+37,35+165,31+42,6)*0,22 |  |  | 59.844
|  |  | 47,99*0,22 |  |  | 10.558
230 | SO 01 | 622311764RT1 | Zatepl.systém, parapet, miner.vlna tl. 40 mm |  | m2 | 13.277 | 0
|  |  | (53,35+7,0)*0,22 |  |  | 13.277
231 | SO 01 | 622319006R00 | Vyrovnávací vápcem.omítka tl. 15 mm -skladba SO 02, bod 2, SO 04, bod 4, SO 06, bod 4, SO 07, bod 4 |  | m2 | 182.276 | 0
|  |  | 24,672+13,758+31,872+111,974 |  |  | 182.276
232 | SO 01 | 622319007R00 | Vyrovnávací vápcem.omítka dvouvrstvá tl. 30 mm -skladba SO 01, bod 5, SO 03, bod 5 |  | m2 | 236.338 | 0
|  |  | 123,125+113,213 |  |  | 236.338
233 | SO 01 | 622391112R00 | Příplatek za počet hmoždinek 8 ks/m2 |  | m2 | 856.986 | 0
|  |  | 690,239+31,872+22,901+111,974 |  |  | 856.986
234 | SO 01 | 622391121R00 | Příplatek za zapuštěné hmoždinky (STR) 6 ks/m2 |  | m2 | 274.768 | 0
|  |  | 123,125+24,672+113,213+13,758 |  |  | 274.768
235 | SO 01 | 622391122R00 | Příplatek za zapuštěné hmoždinky (STR) 8 ks/m2 |  | m2 | 856.986 | 0
|  |  | 690,239+31,872+22,901+111,974 |  |  | 856.986
236 | SO 01 | 622391165RT9 | Přípl. za injekt. kotvy pro větrané fasády 6 ks/m2, pro tl. izolace 220 mm -skladba SO 07, bod 6 |  | m2 | 111.974 | 0
|  |  | 111,974 |  |  | 111.974
237 | SO 01 | 622421496RT1 | Doplňky zatepl. systémů, kotvící prvky -dle popisu v PD, ozn.OVN16 |  | kus | 50 | 0
|  |  | 50 |  |  | 50
238 | SO 01 | 622422311R00 | Oprava vnějších omítek vápen. hladk. II, do 30 % -skladba SO 05, bod 4, SO 06*, bod 4 |  | m2 | 713.14 | 0
|  |  | (16,49*8,19-1,4*1,68-2,0*3,2-1,4*2,0*2-1,4*0,7-2,8*3,55)+20,64*8,357-1,2*1,6*4-1,8*1,6*2-1,2*2,1 |  |  | 266.31
|  |  | -1,25*1,6+42,55*8,07-1,5*2,1*17-1,5*2,95*8-2,61*3,3+15,15*8,23+18,15*4,06-1,2*1,6*8-0,6*2-0,72-0,98 |  |  | 423.929
|  |  | 22,901 |  |  | 22.901
239 | SO 01 | 622473187RT2 | Příplatek za okenní lištu (APU), včetně dodávky lišty |  | m | 364.9 | 0
|  |  | 364,9 |  |  | 364.9
240 | SO 01 | 622903111R00 | Očištění zdí a valů před opravou, ručně |  | m2 | 1131.754 | 0
|  |  | 123,125+24,672+113,213+13,758+690,239+31,872+22,901+111,974 |  |  | 1131.754
241 | SO 01 | 622904112R00 | Očištění fasád tlakovou vodou složitost 1 - 2 |  | m2 | 949.478 | 0
|  |  | 123,125+113,213+690,239+22,901 |  |  | 949.478
242 | SO 01 | 622904121R00 | Ruční čištění ocelovým kartáčem |  | m2 | 474.739 | 0
|  |  | (123,125+113,213+690,239+22,901)/2 |  |  | 474.739
243 | SO 01 | 622904212R00 | Očištění organických nečistot z fasád slož.1-2 |  | m2 | 316.493 | 0
|  |  | (123,125+113,213+690,239+22,901)/3 |  |  | 316.493
244 | SO 02 | 622474151RT2 | Sanace opěrné zdi -reprofilace, biocidní přípravek -úplné provedení dle popisu v PD -skladba Zp09, body 1-4 |  | m2 | 235 | 0
|  |  | 235,0 |  |  | 235
|  | 63 | Podlahy a podlahové konstrukce
245 | SO 01 | 631311111RT1 | Zabetonování stávaj.jímky, vč.doplnění skladby podlahy dle PD, ozn.r) |  | kus | 1 | 0
|  |  | 1 |  |  | 1
246 | SO 01 | 631312132R00 | Doplnění mazanin betonem nad 4 m2, nad tl. 8 cm -skladba PDL 08, bod 3, 5 |  | m3 | 44.082 | 0
|  |  | 195,92*0,75*(0,15+0,15) |  |  | 44.082
247 | SO 01 | 631312611R00 | Mazanina betonová tl. 5 - 8 cm C 16/20 -skladba PDL 09, bod 1 |  | m3 | 1.067 | 0
|  |  | 15,25*0,07 |  |  | 1.067
248 | SO 01 | 631313711RS2 | Mazanina betonová tl. 8 - 12 cm C 25/30-XC1 vyztužená -skladba PDL 02b, bod 5 |  | m3 | 15.81 | 0
|  |  | 15,81 |  |  | 15.81
249 | SO 01 | 631313711RT3 | Mazanina betonová tl. 8 - 12 cm C 25/30, vyztužená ocelovými vlákny 25 kg / m3 -skladba STŘ 08, bod 6, STŘ 09, bod 6 |  | m3 | 10.14 | 0
|  |  | 67,94*(0,047+0,11)/2+63,67*(0,044+0,107)/2 |  |  | 10.14
250 | SO 01 | 631316115R00 | Postřik nových beton. podlah proti prvotn. vysych. -skladba PDL 09, bod 1 |  | m2 | 15.25 | 0
|  |  | 15,25 |  |  | 15.25
251 | SO 01 | 631316211RT2 | Povrchový vsyp na betonové podlahy strojně hlazený, posypová směs s korundem -skladba PDL 09, bod 1 |  | m2 | 15.25 | 0
|  |  | 15,25 |  |  | 15.25
252 | SO 01 | 631319183R00 | Příplatek za sklon mazaniny 15°-35° tl. 8 - 12 cm |  | m3 | 10.14 | 0
|  |  | 10,14 |  |  | 10.14
253 | SO 01 | 631319161R00 | Příplatek za konečnou úpravu mazanin tl. 8 cm -skladba PDL 09, bod 1 |  | m3 | 1.067 | 0
|  |  | 15,25*0,07 |  |  | 1.067
254 | SO 01 | 632411105R00 | Samonivelační stěrka, ruč.zpracování tl. 5 mm -skladba PDL 01, bod 4, PDL 02a, bod 4, PDL 02b, bod 4, PDL 04, bod 2, PDL 06, bod 2, PDL 08, bod 2 |  | m2 | 1131.35 | 0
|  |  | 335,64 |  |  | 335.64
|  |  | 121,27 |  |  | 121.27
|  |  | 15,81 |  |  | 15.81
|  |  | 126,90 |  |  | 126.9
|  |  | 335,81 |  |  | 335.81
|  |  | 195,92 |  |  | 195.92
255 | SO 01 | 632411115R00 | Samonivelační stěrka, ruč.zpracování tl. 15 mm -skladba PDL 05, bod 2 |  | m2 | 157.95 | 0
|  |  | 157,95 |  |  | 157.95
256 | SO 01 | 632411145RT1 | Samonivelační rychleschnoucí cement.potěr CT-C30-F5 tl.45 mm -skladba PDL 01, bod 2, PDL 02a, bod 2, PDL 02b, bod 2 |  | m2 | 472.72 | 0
|  |  | 335,64 |  |  | 335.64
|  |  | 50,72+23,11+11,2+11,64+18,36+6,24 |  |  | 121.27
|  |  | 15,81 |  |  | 15.81
257 | SO 01 | 632411150RU1 | Samonivelační rychleschnoucí cement.potěr CT-C30-F5 tl.50 mm -skladba PDL 07, bod 2 |  | m2 | 460.43 | 0
|  |  | 184,8+275,63 |  |  | 460.43
258 | SO 01 | 632412130RT3 | Samonivelační stěrka, ruč.zpracování tl. 30 mm, vč.penetrace -skladba PDL 09, bod 6 |  | m2 | 15.25 | 0
|  |  | 15,25 |  |  | 15.25
259 | SO 01 | 632922953RV4 | Kladení dlaždic 50x50 cm na stavitel. terče pryž. -skladba STŘ 01, bod 1, STŘ 07, bod 1 |  | m2 | 138.45 | 0
|  |  | 99,56+38,89 |  |  | 138.45
260 | SO 01 | 592468021 | Dlažba betonová 500x500x50 mm vymývaná |  | kus | 142.604 | 0
|  |  | 138,45 |  |  | 138.45
|  |  | ;ztratné 3%; 4,1535 |  |  | 4.154
261 | SO 01 | 635111022R00 | Podlaha sádrovláknitá, desky 12,5 +12,5 mm -skladba PDL 03, bod 2 |  | m2 | 214.41 | 0
|  |  | 214,41 |  |  | 214.41
262 | SO 02 | 631313621RM2 | Mazanina betonová tl. 8 - 12 cm C 20/25, z betonu železového -skladba Zp07c, bod 4 |  | m3 | 5 | 0
|  |  | 50,0*0,1 |  |  | 5
263 | SO 02 | 631361921RT9 | Výztuž mazanin svařovanou sítí, průměr drátu 8,0, oka 150/150 mm KY80 -skladba Zp07c, bod 4 |  | t | 0.675 | 0
|  |  | 50,0*2*1,25*0,0054 |  |  | 0.675
|  | 64 | Výplně otvorů
264 | SO 01 | 648991111R00 | Osazení parapet.desek plast. a lamin. š. do 20cm |  | m | 2.31 | 0
|  |  | 2,31 |  |  | 2.31
265 | SO 01 | 60775312 | Parapet interiér DTD postforming šíře 200 mm bílý, ozn.PV0/06, PV0/08 |  | m | 2.31 | 0
|  |  | 1,3+0,9 |  |  | 2.2
|  |  | ;ztratné 5%; 0,11 |  |  | 0.11
266 | SO 01 | 648991113R00 | Osazení parapet.desek plast. a lamin. š.nad 20cm |  | m | 93.135 | 0
|  |  | 14,07+3,15+16,38+12,915+1,47+5,04+32,025+2,31+5,775 |  |  | 93.135
267 | SO 01 | 60775313 | Parapet interiér DTD postforming šíře 250 mm bílý, ozn.PV1/05, PV1/06, PV3/01, PV3/02 |  | m | 14.07 | 0
|  |  | 1,2+1,8+7+3,4 |  |  | 13.4
|  |  | ;ztratné 5%; 0,67 |  |  | 0.67
268 | SO 01 | 60775314 | Parapet interiér DTD postforming šíře 300 mm bílý, ozn.PV0/09 |  | m | 3.15 | 0
|  |  | 3,0 |  |  | 3
|  |  | ;ztratné 5%; 0,15 |  |  | 0.15
269 | SO 01 | 60775315 | Parapet interiér DTD postforming šíře 350 mm bílý, ozn.PV1/04, PV2/04 |  | m | 16.38 | 0
|  |  | 7,2+8,4 |  |  | 15.6
|  |  | ;ztratné 5%; 0,78 |  |  | 0.78
270 | SO 01 | 60775316 | Parapet interiér DTD postforming šíře 400 mm bílý,ozn.PV0/01, PV0/02, PV1/03, PV1/08, PV2/03, PV2/07, PV2/09 |  | m | 12.915 | 0
|  |  | 1,8+1,5+1,8+2,8+1,8+1,2+1,4 |  |  | 12.3
|  |  | ;ztratné 5%; 0,615 |  |  | 0.615
271 | SO 01 | 60775316.1 | Parapet interiér DTD postforming šíře 450 mm bílý,ozn.PV2/05 |  | m | 1.47 | 0
|  |  | 1,4 |  |  | 1.4
|  |  | ;ztratné 5%; 0,07 |  |  | 0.07
272 | SO 01 | 60775317.1 | Parapet interiér DTD postforming šíře 550 mm bílý, ozn.PV2/06, PV2/08, PV3/03 |  | m | 5.04 | 0
|  |  | 2,0+1,4+1,4 |  |  | 4.8
|  |  | ;ztratné 5%; 0,24 |  |  | 0.24
273 | SO 01 | 60775318 | Parapet interiér DTD postforming šíře 600 mm bílý, ozn.PV0/04, PV1/01, PV1/02, PV1/07, PV2/01, PV2/02 |  | m | 32.025 | 0
|  |  | 1,4+13,5+1,2+1,1+12+1,3 |  |  | 30.5
|  |  | ;ztratné 5%; 1,525 |  |  | 1.525
274 | SO 01 | 60775318.1 | Parapet interiér DTD postforming šíře 650 mm bílý, ozn.PV0/05, PV0/07 |  | m | 2.31 | 0
|  |  | 1,3+0,9 |  |  | 2.2
|  |  | ;ztratné 5%; 0,11 |  |  | 0.11
275 | SO 01 | 60775319 | Parapet interiér DTD postforming šíře 700 mm bílý, ozn.PV0/03, PV0/10 |  | m | 5.775 | 0
|  |  | 1,0+4,5 |  |  | 5.5
|  |  | ;ztratné 5%; 0,275 |  |  | 0.275
276 | SO 01 | 60775390.1 | Krytka parapetní plastová postforming dl. 200-700 mm bílá |  | kus | 138 | 0
|  |  | (14+23+23+9)*2 |  |  | 138
|  | 89 | Ostatní konstrukce a práce na trubním vedení
277 | SO 01 | 894431122RB1 | Šachta, D 315 mm, sběrná, dno PP KG D 160 mm, poklop litina 12,5 t, s lapačem písku -dle popisu v PD, ozn.DR/05 |  | kus | 3 | 0
|  |  | 3 |  |  | 3
278 | SO 01 | 894431122RB2 | Šachta, D 315 mm, sběrná, dno PP KG D 160 mm, poklop PP 1,5 t, s lapačem písku -dle popisu v PD, ozn.DR/04 |  | kus | 1 | 0
|  |  | 1 |  |  | 1
279 | SO 01 | 894431122RB3 | Šachta, D 315 mm, sběrná, dno PP KG D 160 mm, poklop litina 12,5 t, bez lapače písku -dle popisu v PD, ozn.DR/07 |  | kus | 6 | 0
|  |  | 6 |  |  | 6
280 | SO 01 | 894431122RB4 | Šachta, D 315 mm, sběrná, dno PP KG D 160 mm, poklop PP do roury 1,5 t, bez lapače písku -dle popisu v PD, ozn.DR/06 |  | kus | 3 | 0
|  |  | 3 |  |  | 3
|  | 90 | Hodinové zúčtovací sazby (HZS)
281 | SO 01 | 902 R03 | Hzs-podrobný stavebně technický průzkum stavby |  | h | 100 | 0
|  |  | 100 |  |  | 100
282 | SO 01 | 902 R04 | Hzs-podrobný stavebně technický průzkum fasády, resp.podkladu stěn |  | h | 40 | 0
|  |  | 40 |  |  | 40
283 | SO 01 | 904 R05 | Hzs-dohled statika |  | h | 80 | 0
|  |  | 80 |  |  | 80
|  | 91 | Doplňující konstrukce a práce na pozemních komunikacích a zpevněných plochách
284 | SO 02 | 916561111RT7 | Osazení záhon.obrubníků do lože z C 12/15 s opěrou, včetně obrubníku 100/5/20 cm -ozn.Os02 |  | m | 65 | 0
|  |  | 65,0 |  |  | 65
285 | SO 02 | 917862111RT5 | Osazení stojat. obrub.bet. s opěrou,lože z C 12/15, včetně obrubníku ABO 100/10/25, ozn.Os01 |  | m | 35 | 0
|  |  | 35,0 |  |  | 35
286 | SO 02 | 918101111R00 | Lože pod obrubníky nebo obruby dlažeb z C 12/15 |  | m3 | 9.075 | 0
|  |  | 35,0*0,4*0,3+65,0*0,3*0,25 |  |  | 9.075
|  | 93 | Různé dokončovací konstrukce a práce inženýrských staveb
287 | SO 02 | 935112111R00 | Osazení přík.žlabu do C8/10 tl.10cm z tvárnic 50cm -skladba Zp05, body 3,4 |  | m | 37.5 | 0
|  |  | 37,5 |  |  | 37.5
288 | SO 02 | 938902401RT1 | Čištění povrchu - živičná plocha |  | m2 | 25 | 0
|  |  | 25,0 |  |  | 25
289 | SO 02 | 938902401RT2 | Čištění povrchu - velkoformátová dlažba |  | m2 | 7.5 | 0
|  |  | 7,5 |  |  | 7.5
|  | 94 | Lešení a stavební výtahy
290 | SO 01 | 941941031R00 | Montáž lešení leh.řad.s podlahami,š.do 1 m, H 10 m |  | m2 | 1397.865 | 0
|  |  | 43,59*11,62+43,59*9,46+23,02*10,145+22,92*10,709 |  |  | 1397.865
291 | SO 01 | 941941191R00 | Příplatek za každý měsíc použití lešení k pol.1031 |  | m2 | 4193.595 | 0
|  |  | 1397,865*3 |  |  | 4193.595
292 | SO 01 | 941941831R00 | Demontáž lešení leh.řad.s podlahami,š.1 m, H 10 m |  | m2 | 1397.865 | 0
|  |  | 43,59*11,62+43,59*9,46+23,02*10,145+22,92*10,709 |  |  | 1397.865
293 | SO 01 | 941955001R00 | Lešení lehké pomocné, výška podlahy do 1,2 m |  | m2 | 1416.623 | 0
|  |  | 1416,623 |  |  | 1416.623
294 | SO 01 | 941955002R00 | Lešení lehké pomocné, výška podlahy do 1,9 m |  | m2 | 664.267 | 0
|  |  | 664,267 |  |  | 664.267
295 | SO 01 | 941955102R00 | Lešení lehké pomocné,schodiště, H podlahy do 3,5 m |  | m2 | 74.86 | 0
|  |  | 74,86 |  |  | 74.86
296 | SO 01 | 944944013R00 | Montáž ochr.sítě z umělých vláken - stínění do 70% |  | m2 | 1397.865 | 0
|  |  | 43,59*11,62+43,59*9,46+23,02*10,145+22,92*10,709 |  |  | 1397.865
297 | SO 01 | 944944033R00 | Příplatek za každý měsíc použití sítí k pol. 4013 |  | m2 | 4193.595 | 0
|  |  | 1397,865*3 |  |  | 4193.595
298 | SO 01 | 944944083R00 | Demontáž ochr.sítě z umělých vláken,stínění do 70% |  | m2 | 1397.865 | 0
|  |  | 43,59*11,62+43,59*9,46+23,02*10,145+22,92*10,709 |  |  | 1397.865
299 | SO 01 | 949942103R00 | Nájem za hydraulickou zvedací plošinu, H do 27 m, vč.přistavení |  | h | 60 | 0
|  |  | 60 |  |  | 60
300 | SO 02 | 941955002R00 | Lešení lehké pomocné, výška podlahy do 1,9 m -skladba Zp09 |  | m2 | 235 | 0
|  |  | 235,0 |  |  | 235
301 | SO 02 | 59227001 | Žlabovka betonová 155x295,5x665 mm přírodní |  | kus | 127 | 0
|  |  | 127 |  |  | 127
|  | 95 | Různé dokončovací konstrukce a práce na pozemních stavbách
302 | SO 01 | 952901111R00 | Vyčištění budov o výšce podlaží do 4 m |  | m2 | 2269.6 | 0
|  |  | 396,0+637,4+697,7+538,5 |  |  | 2269.6
303 | SO 01 | 952903111R00 | Odstranění prachu z trámů |  | m2 | 473.073 | 0
|  |  | 473,073 |  |  | 473.073
304 | SO 01 | 953947113R00 | Osazení kovových předmětů do zdiva, do 15 kg / kus -hasící přístroje |  | kus | 23 | 0
|  |  | 20+3 |  |  | 23
305 | SO 01 | 44984124.A | Přístroj hasicí práškový PHP s has.schopn.21 A 6 kg, ozn.OV0/04, OV1/01, OV2/01, OV3/01 |  | kus | 20 | 0
|  |  | 2 |  |  | 2
|  |  | 6 |  |  | 6
|  |  | 4 |  |  | 4
|  |  | 8 |  |  | 8
306 | SO 01 | 44984142.A | Přístroj hasicí sněhový PHP s has.schopn.55B, ozn.OV1/07, OV2/06, OV3/02 |  | kus | 3 | 0
|  |  | 1 |  |  | 1
|  |  | 1 |  |  | 1
|  |  | 1 |  |  | 1
307 | SO 01 | 953947195RT1 | M+D Požární ucpávky -dle PBŘ, ozn.OVN/08 |  | sada | 100 | 0
|  |  | 100 |  |  | 100
308 | SO 01 | 953947199RT1 | M+D Bezpečnostní a informační tabulky a bezp.prvky -dle PBŘ |  | sada | 1 | 0
|  |  | 1 |  |  | 1
309 | SO 01 | 959792101RT1 | Podkladní profil typ PIR 80x200mm -dle popisu v PD, ozn.OV1/08 |  | kus | 28 | 0
|  |  | 28 |  |  | 28
310 | SO 01 | 959792101RT2 | Podkladní profil typ PIR 140x200mm -dle popisu v PD, ozn.OV2/08 |  | kus | 28 | 0
|  |  | 28 |  |  | 28
311 | SO 01 | 959792101RT3 | Podkladní profil typ PIR 160x200mm -dle popisu v PD, ozn.OV2/09 |  | kus | 20 | 0
|  |  | 20 |  |  | 20
312 | SO 01 | 959792101RT4 | Podkladní profil typ PIR 240x270mm -dle popisu v PD, ozn.OV3/05 |  | kus | 9 | 0
|  |  | 9 |  |  | 9
313 | SO 01 | 959792102RT1 | Minerální vata lem tvořící římsu -dle popisu v PD, ozn.OVN/11 |  | m2 | 130 | 0
|  |  | 130 |  |  | 130
314 | SO 01 | 959795110RT1 | Budka pro netopýry 420x500x100 mm-montáž a dodávka -dle popisu v PD, ozn.OV2/07 |  | kus | 6 | 0
|  |  | 6 |  |  | 6
315 | SO 01 | 959950110RT3 | Provedení sond do konstrukcí (podlahy, stropy, zdivo) |  | kus | 20 | 0
|  |  | 20 |  |  | 20
316 | SO 01 | 959950110RT4 | Odtrhové a výtažné zkoušky |  | kus | 6 | 0
|  |  | 6 |  |  | 6
317 | SO 01 | 959950120RT1 | Demontáž stáv.prvků na fasádě -rozsah a provedení dle pozn.00 |  | hod | 16 | 0
|  |  | 16 |  |  | 16
318 | SO 01 | 953945251RT1 | Osazení mřížek proti hmyzu, vč.dodávky -dle popisu v PD, ozn.OVN/07 |  | kus | 200 | 0
|  |  | 200 |  |  | 200
|  | 96 | Bourání konstrukcí
319 | SO 01 | 961044111R00 | Bourání základů z betonu prostého -pozn.17 |  | m3 | 17.306 | 0
|  |  | (9,45+4,15+4,15)*0,75*1,3 |  |  | 17.306
320 | SO 01 | 962031113RT3 | Bourání přizdívek z cihel pálených plných tl. 65 mm -skladba SO 01, bod 5, také pozn.15 |  | m2 | 185.44 | 0
|  |  | 4,7*0,5+1,0*0,885+1,0*1,325+13,77*1,823/2 |  |  | 17.111
|  |  | 2,78*1,365+1,0*1,81+1,0*2,31+9,253*2,34+6,33*(2,31+1,54)/2+2,353*(1,36+1,26)/2 |  |  | 44.834
|  |  | 15,3*0,5+5,88*(1,365+0,5)/2+6,11*1,326+1,0*1,81+1,0*2,31+7,52*2,81+0,8*2,25+4,6*(2,81+2,25)/2 |  |  | 59.924
|  |  | 6,72*0,47+23,13*1,41+4,1*2,79+0,5*2,34+0,5*1,91+7,235*1,71+0,45*2,31+0,4*(2,31+1,81)/2 |  |  | 63.571
321 | SO 01 | 962031143R00 | Bourání příček z tvárnic pórobetonových tl. 100 mm -dle pozn.18 |  | m2 | 113.187 | 0
|  |  | (0,9*2)*3,0 |  |  | 5.4
|  |  | (29,335*3,5)-0,8*2,02*8-0,9*2,02*2-0,7*2,02+3,6*3,5+3,575*3,5-1,0*2,02 |  |  | 107.787
322 | SO 01 | 962031144R00 | Bourání příček z tvárnic pórobetonových tl. 125 mm -dle pozn.18 |  | m2 | 7.127 | 0
|  |  | (3,075*3,5)-1,0*2,02-0,8*2,02 |  |  | 7.127
323 | SO 01 | 962031145R00 | Bourání příček z tvárnic pórobetonových tl. 150 mm -dle pozn.18 |  | m2 | 34.229 | 0
|  |  | (2,675+5,5)*3,0-0,9*2,02 |  |  | 22.707
|  |  | (1,55*3,5)-1,2*2,02 |  |  | 3.001
|  |  | (1,7*2,85)-0,9*2,02+(8,2*0,67) |  |  | 8.521
324 | SO 01 | 962031147R00 | Bourání příček z tvárnic pórobetonových tl. 200 (175) mm -dle pozn.18 |  | m2 | 9.1 | 0
|  |  | 2,6*3,5 |  |  | 9.1
325 | SO 01 | 962031147R00 | Bourání příček z tvárnic pórobetonových tl. 200 mm -dle pozn.18 |  | m2 | 22.313 | 0
|  |  | (0,45*3,5)*2+(5,475*3,5) |  |  | 22.313
326 | SO 01 | 962032231R00 | Bourání zdiva z cihel pálených na MVC |  | m3 | 48.073 | 0
|  |  | (3,9+0,65*2)*0,45*4,215 |  |  | 9.863
|  |  | (4,8*0,4*1,05)*2 |  |  | 4.032
|  |  | (1,42+1,35+1,38+1,06+0,755+0,55)*0,4*0,41 |  |  | 1.068
|  |  | (6,55+2,75+9,1+1,4)*0,45*0,67+(4,5+3,5+5,2)*0,4*0,45 |  |  | 8.346
|  |  | (5,85+1,4)*0,5*0,67+(1,3*2,1*0,45) |  |  | 3.657
|  |  | (1,75+15,15+7,75*2+5,05+11,3)*0,4*0,39+(1,47*0,45*0,67)+(1,3+1,5)*0,5*0,67 |  |  | 8.986
|  |  | (1,5*0,5*0,67)+(1,3*2,1*0,45) |  |  | 1.731
|  |  | (0,35+0,505+0,755+1,06+0,65+1,38+1,35)*0,4*3,35+(1,45*0,47*3,35) |  |  | 10.39
327 | SO 01 | 962032314R00 | Bourání pilířů cihelných |  | m3 | 0.766 | 0
|  |  | (0,6*0,4*3,19) |  |  | 0.766
328 | SO 01 | 962032551R00 | Bourání zdiva z pórobetonových tvárnic |  | m3 | 2.179 | 0
|  |  | (2,075*3,5*0,3) |  |  | 2.179
329 | SO 01 | 962032631R00 | Bourání zdiva komínového z cihel na MVC |  | m3 | 14.467 | 0
|  |  | (1,45+1,35+1,45+0,85+2,27)*0,4*3,35+(1,3*0,53*3,35)+(1,45*0,47)*3,35 |  |  | 14.467
330 | SO 01 | 963016111R00 | Dmtž podhledu SDK, kovová kce., 1xoplášť.12,5 mm -dle pozn.10, také skladba PDL 02, bod 6, PDL 05, bod 9 |  | m2 | 230.81 | 0
|  |  | 0 |  |  | 0
|  |  | 6,72+5,6+1,7+1,72+1,55+1,73+0,51+2,14+3,22+2,15+5,69+1,77+6,76+1,59+2,5+3,01+2,29+28,05+15,93+31,13 |  |  | 125.76
|  |  | 12,41+11,05+1,3+5,86+2,16+2,34+5,15+1,34+1,4+5,03+0,6+2,16+2,34+2,94+1,89+1,35+1,4+2,85+11,61+3,24 |  |  | 78.42
|  |  | 2,16+2,62 |  |  | 4.78
|  |  | 21,85 |  |  | 21.85
331 | SO 01 | 963016211R00 | Dmtž podhledu SDK z kazet 600x600 mm, kov.rošt -dle pozn.10, také skladba PDL 01, bod 6, PDL 04, bod 6, PDL 07, bod 8 |  | m2 | 318.77 | 0
|  |  | 0 |  |  | 0
|  |  | 23,37+7,92 |  |  | 31.29
|  |  | 30,59+83,17+36,89+16,5+28,91+30,01+14,85+28,6+17,96 |  |  | 287.48
|  |  | 0 |  |  | 0
332 | SO 01 | 963051113R00 | Bourání ŽB stropů deskových tl. nad 8 cm -skladba STŘ 02, bod 3, také pozn.23 |  | m3 | 8.432 | 0
|  |  | 70,27*0,12 |  |  | 8.432
333 | SO 01 | 963051113R00 | Bourání ŽB stropů deskových tl. nad 8 cm -dle pozn.25 |  | m3 | 21.192 | 0
|  |  | 4,8*3,8*0,95+(9,6+1,44)*0,35 |  |  | 21.192
334 | SO 01 | 965042141RT1 | Bourání mazanin betonových tl. 10 cm, nad 4 m2, tl. mazaniny 5 - 8 cm -skladba STŘ 02, bod 2, PDL 07, bod 2, také pozn.23 |  | m3 | 8.559 | 0
|  |  | 70,27*0,05 |  |  | 3.514
|  |  | 100,91*0,05 |  |  | 5.045
335 | SO 01 | 965042141RT1 | Bourání mazanin betonových tl. 10 cm, nad 4 m2, tl. mazaniny 5 - 8 cm -skladba PDL 10, bod 2, také pozn.24 |  | m3 | 10.154 | 0
|  |  | 145,06*0,07 |  |  | 10.154
336 | SO 01 | 965042241RT2 | Bourání mazanin betonových tl. nad 10 cm, nad 4 m2, tl. mazaniny 15 - 20 cm -skladba PDL 09, body 2, 3, 4, PDL 10, body 3, 6, také pozn.24, pozn.26 |  | m3 | 93.263 | 0
|  |  | 73,38*0,15*2 |  |  | 22.014
|  |  | 73,38*0,2 |  |  | 14.676
|  |  | 145,06*0,19 |  |  | 27.561
|  |  | 145,06*0,2 |  |  | 29.012
337 | SO 01 | 965043341R00 | Bourání podkladů bet., potěr tl.<10 cm, nad 4 m2 -skladba STŘ 02, bod 1 |  | m3 | 0.351 | 0
|  |  | 70,27*0,005 |  |  | 0.351
338 | SO 01 | 965048150R00 | Dočištění povrchu po vybourání dlažeb, tmel do 50% -dle pozn.20 a skladeb PDL 03-10 |  | m2 | 227.46 | 0
|  |  | 227,46 |  |  | 227.46
339 | SO 01 | 965048515R00 | Broušení betonových povrchů do tl. 5 mm -dle pozn.32 |  | m2 | 117.68 | 0
|  |  | 35,26+14,57+11,5+14,25+28,3+13,8 |  |  | 117.68
340 | SO 01 | 965049112R00 | Příplatek, bourání mazanin se svař.síťí nad 10 cm -skladba STŘ 02, bod 3, také pozn.23 |  | m3 | 8.432 | 0
|  |  | 70,27*0,12 |  |  | 8.432
341 | SO 01 | 965049112RT1 | Příplatek, bourání mazanin se svař.síťí nad 10 cm, jednostranná výztuž svařovanou sítí -skladba PDL 09, bod 2, PDL 10, bod 6 |  | m3 | 43.688 | 0
|  |  | 73,38*0,2 |  |  | 14.676
|  |  | 145,06*0,2 |  |  | 29.012
342 | SO 01 | 965049112RT2 | Příplatek, bourání mazanin se svař.síťí nad 10 cm, oboustranná výztuž svařovanou sítí -skladba PDL 09, bod 3, PDL 10, bod 3 |  | m3 | 38.568 | 0
|  |  | 73,38*0,15 |  |  | 11.007
|  |  | 145,06*0,19 |  |  | 27.561
343 | SO 01 | 965081702R00 | Bourání soklíků z dlažeb keramických -dle pozn.20 a skladeb PDL 03-10 |  | m | 91.75 | 0
|  |  | 18,66 |  |  | 18.66
|  |  | 24,33 |  |  | 24.33
|  |  | 30,12 |  |  | 30.12
|  |  | 18,64 |  |  | 18.64
344 | SO 01 | 965081713R00 | Bourání dlažeb keramických tl.10 mm, nad 1 m2 -dle pozn.20 a skladeb PDL 03-10 |  | m2 | 227.46 | 0
|  |  | 22,39+1,6 |  |  | 23.99
|  |  | 23,94+5,6+1,70+1,72+1,55+1,73+0,51+2,14+3,22+2,15+5,69+1,77+6,76+1,59+2,50+3,01+2,29 |  |  | 67.87
|  |  | 24,34+11,05+1,30+5,86+2,16+2,34+5,15+1,34+1,40+5,03+0,60+2,16+2,34+2,94+1,89+1,35+1,40+3,24+2,16 |  |  | 78.05
|  |  | 11,52+11,96+2,62+9,60 |  |  | 35.7
|  |  | 21,85 |  |  | 21.85
345 | SO 01 | 965082923R00 | Odstranění násypu tl. do 10 cm, plocha nad 2 m2 -dle pozn.21, také skladba PDL 03, bod 4, PDL 07, bod 3, PDL 09, bod 5 |  | m3 | 33.399 | 0
|  |  | 210,16*0,1 |  |  | 21.016
|  |  | 100,91*0,05 |  |  | 5.045
|  |  | 73,38*0,1 |  |  | 7.338
346 | SO 01 | 965082941R00 | Odstranění násypu tl. nad 20 cm jakékoliv plochy -dle pozn.21, skladba PDL 03, bod 5 |  | m3 | 51.489 | 0
|  |  | 210,16*0,245 |  |  | 51.489
347 | SO 01 | 965091911RT1 | Odstranění vnitř.kolektoru v 1.PP -dle pozn.29 |  | m3OP | 9.451 | 0
|  |  | (2,175+3,78+4,8+1,675+2,2)*1,0*0,61 |  |  | 8.924
|  |  | (2,175+3,78+4,8+1,675+2,2)*0,2*0,18 |  |  | 0.527
348 | SO 01 | 966068011R00 | Demontáž dřevěných stěn větrových a dělících, vč.dveří -dle pozn.14 |  | m2 | 51.28 | 0
|  |  | 12,465*2,765+(2,765+0,45)/2*(3,7*2+3,06) |  |  | 51.28
349 | SO 01 | 966077171RT1 | Demontáž ocel.kce zimní zahrady vč.ekolog.likvidace na skládce -dle pozn.13 |  | m2 | 170 | 0
|  |  | 170,0 |  |  | 170
350 | SO 01 | 966079871R00 | Přerušení ocelových profilů průřezu do 4 cm2 -dle pozn.27 |  | kus | 64 | 0
|  |  | 8*4*2 |  |  | 64
351 | SO 01 | 966079861R00 | Přerušení ocelových profilů průřezu do 2 cm2 -dle pozn.27 |  | kus | 46 | 0
|  |  | 2+22*2 |  |  | 46
352 | SO 01 | 966079881R00 | Přerušení ocelových profilů průřezu do 7 cm2 -dle pozn.27 |  | kus | 16 | 0
|  |  | 4*4 |  |  | 16
353 | SO 01 | 967031132R00 | Přisekání rovných ostění cihelných na MVC |  | m2 | 42.12 | 0
|  |  | 42,12 |  |  | 42.12
354 | SO 01 | 967031732R00 | Přisekání plošné zdiva cihelného na MVC tl. 10 cm |  | m2 | 14.26 | 0
|  |  | 14,26 |  |  | 14.26
355 | SO 01 | 968061112R00 | Vyvěšení dřevěných okenních křídel pl. do 1,5 m2 -dle pozn.02 |  | kus | 62 | 0
|  |  | 9+16+9+28 |  |  | 62
356 | SO 01 | 968061113R00 | Vyvěšení dřevěných okenních křídel pl. nad 1,5 m2 -dle pozn.02 |  | kus | 59 | 0
|  |  | 8+9+9+33 |  |  | 59
357 | SO 01 | 968061125R00 | Vyvěšení dřevěných dveřních křídel pl. do 2 m2 -dle pozn.02 |  | kus | 17 | 0
|  |  | 1 |  |  | 1
|  |  | 2+2+2+2+2 |  |  | 10
|  |  | 2+2+2 |  |  | 6
|  |  | 0 |  |  | 0
358 | SO 01 | 968061125R00 | Vyvěšení dřevěných dveřních křídel pl. do 2 m2 -dle pozn.03 |  | kus | 63 | 0
|  |  | 16 |  |  | 16
|  |  | 26 |  |  | 26
|  |  | 20 |  |  | 20
|  |  | 1 |  |  | 1
359 | SO 01 | 968061126R00 | Vyvěšení dřevěných dveřních křídel pl. nad 2 m2 -dle pozn.03 |  | kus | 24 | 0
|  |  | 0 |  |  | 0
|  |  | 9 |  |  | 9
|  |  | 13 |  |  | 13
|  |  | 2 |  |  | 2
360 | SO 01 | 968062354R00 | Vybourání dřevěných rámů oken zdvojených pl. 1 m2 -dle pozn.02 |  | m2 | 11.57 | 0
|  |  | 1,2*0,6+0,9*0,9*2+1,4*0,7 |  |  | 3.32
|  |  | 1,25*0,6+0,6*0,6 |  |  | 1.11
|  |  | 1,4*0,7+1,2*1,6+1,25*0,6+1,2*0,6+1,4*0,7 |  |  | 5.35
|  |  | 1,4*0,7+0,9*0,9 |  |  | 1.79
361 | SO 01 | 968062355R00 | Vybourání dřevěných rámů oken zdvojených pl. 2 m2 -dle pozn.02 |  | m2 | 22.62 | 0
|  |  | 1,5*0,9*6 |  |  | 8.1
|  |  | 1,2*1,6*3 |  |  | 5.76
|  |  | 1,2*0,9+1,2*1,6*4 |  |  | 8.76
|  |  | 0 |  |  | 0
362 | SO 01 | 968062356R00 | Vybourání dřevěných rámů oken zdvojených pl. 4 m2 -dle pozn.02 |  | m2 | 106.344 | 0
|  |  | 0 |  |  | 0
|  |  | 1,47*1,6+1,2*1,8+1,5*1,6+1,8*1,6+1,5*2,2*12+1,4*2,0+1,4*2,03 |  |  | 55.034
|  |  | 1,8*1,6*2+1,5*2,1+1,5*2,2*12+1,4*2,0 |  |  | 51.31
|  |  | 0 |  |  | 0
363 | SO 01 | 968062746R00 | Vybourání dřevěných stěn plochy do 4 m2 -dle pozn.03 |  | m2 | 7.871 | 0
|  |  | 0 |  |  | 0
|  |  | 1,9*2,1+1,97*1,97 |  |  | 7.871
|  |  | 0 |  |  | 0
|  |  | 0 |  |  | 0
364 | SO 01 | 968062747R00 | Vybourání dřevěných stěn plochy nad 4 m2 -dle pozn.03 |  | m2 | 22.49 | 0
|  |  | 0 |  |  | 0
|  |  | 3,4*3,65+1,8*2,8 |  |  | 17.45
|  |  | 1,8*2,8 |  |  | 5.04
|  |  | 0 |  |  | 0
365 | SO 01 | 968072455R00 | Vybourání kovových dveřních zárubní pl. do 2 m2 -dle pozn.02 |  | m2 | 1.65 | 0
|  |  | 1,0*1,65 |  |  | 1.65
|  |  | 0 |  |  | 0
|  |  | 0 |  |  | 0
|  |  | 0 |  |  | 0
366 | SO 01 | 968072455R00 | Vybourání kovových dveřních zárubní pl. do 2 m2 -dle pozn.03 |  | m2 | 89.689 | 0
|  |  | 0,58*1,85+0,9*1,85+0,8*1,8*7+1,05*1,9+0,8*1,65+0,9*1,7+0,8*1,85+0,6*1,8+0,8*1,8*2 |  |  | 23.103
|  |  | 0,9*1,97*6+0,7*1,97*6+0,8*1,97*10 |  |  | 34.672
|  |  | 0,9*1,97*4+0,8*1,97*7+0,7*1,97*8+0,6*1,97 |  |  | 30.338
|  |  | 0,8*1,97 |  |  | 1.576
367 | SO 01 | 968072456R00 | Vybourání kovových dveřních zárubní pl. nad 2 m2 -dle pozn.02 |  | m2 | 32.116 | 0
|  |  | 1,1*1,85 |  |  | 2.035
|  |  | 1,2*1,97+1,52*2,1+1,5*2,2+1,5*2,75+2,0*3,25 |  |  | 19.481
|  |  | 1,5*2,2+1,45*2,0+2,2*2,0 |  |  | 10.6
|  |  | 0 |  |  | 0
368 | SO 01 | 968072456R00 | Vybourání kovových dveřních zárubní pl. nad 2 m2 -dle pozn.03 |  | m2 | 57.957 | 0
|  |  | 0 |  |  | 0
|  |  | 1,1*1,97*9+1,45*1,97*2 |  |  | 25.216
|  |  | 1,0*2,15+1,1*1,97*12 |  |  | 28.154
|  |  | 1,1*2,2+1,1*1,97 |  |  | 4.587
369 | SO 01 | 968095001R00 | Bourání parapetů dřevěných š. do 25 cm -dle pozn.02 |  | m | 79.17 | 0
|  |  | 1,2+1,5*6+0,9*2+1,4 |  |  | 13.4
|  |  | 1,47+1,25+1,2+0,6+1,5+1,2*3+1,8+1,5*12 |  |  | 29.42
|  |  | 1,4+1,2+1,25+1,2+1,2+1,8*2+1,2*4+1,5*12+1,4 |  |  | 34.05
|  |  | 1,4+0,9 |  |  | 2.3
370 | SO 02 | 711140101R00 | Odstr.izolace proti vlhk.vodor. pásy přitav.,1vrst -skladba Zp01, bod 4, Zp02, bod 4 |  | m2 | 31 | 0
|  |  | 12,0+19,0 |  |  | 31
371 | SO 02 | 965042141R00 | Bourání mazanin betonových tl. 10 cm, nad 4 m2 -skladba Zp01, bod 5, Zp02, bod 5 |  | m3 | 3.1 | 0
|  |  | (12,0+19,0)*0,1 |  |  | 3.1
372 | SO 02 | 965049111R00 | Příplatek, bourání mazanin se svař. síťí tl. 10 cm -skladba Zp01, bod 5, Zp02, bod 5 |  | m3 | 3.1 | 0
|  |  | (12,0+19,0)*0,1 |  |  | 3.1
373 | SO 02 | 965081925R00 | Bourání dlažeb betonových tl.50 mm, pl.nad 1 m2 -skladba Zp08, bod 2 |  | m2 | 66 | 0
|  |  | 66,0 |  |  | 66
374 | SO 02 | 965081713RT1 | Bourání dlažeb keramických tl.10 mm, nad 1 m2 -skladba Zp01, body 6,7 |  | m2 | 12 | 0
|  |  | 12,0 |  |  | 12
375 | SO 02 | 965081931R00 | Bourání dlažeb beton.zatravňovacích, pl.nad 1 m2 -skladba Zp04, bod 3 |  | m2 | 77.5 | 0
|  |  | 77,5 |  |  | 77.5
376 | SO 02 | 965082923R00 | Odstranění násypu tl. do 10 cm, plocha nad 2 m2 -skladba Zp04, body 2,3 |  | m3 | 10.85 | 0
|  |  | 77,5*(0,06+0,08) |  |  | 10.85
|  | 97 | Prorážení otvorů a ostatní bourací práce
377 | SO 01 | 970041100R00 | Vrtání jádrové do prostého betonu do D 100 mm -dle Z0/07 |  | m | 15 | 0
|  |  | 15 |  |  | 15
378 | SO 01 | 970041200R00 | Vrtání jádrové do prostého betonu do D 200 mm -dle Z0/07 |  | m | 7 | 0
|  |  | 7,0 |  |  | 7
379 | SO 01 | 970044100R00 | Příp. za jádr. vrt. vodor. ve stěně B do D 100 mm -dle Z0/07 |  | m | 15 | 0
|  |  | 15 |  |  | 15
380 | SO 01 | 970044200R00 | Příp. za jádr. vrt. vodor. ve stěně B do D 200 mm -dle Z0/07 |  | m | 7 | 0
|  |  | 7,0 |  |  | 7
381 | SO 01 | 971033541R00 | Vybourání otv. zeď cihel. pl.1 m2, tl.30 (40,45) cm, MVC -dle pozn.08 |  | m3 | 1.108 | 0
|  |  | (0,26*1,6*0,4)+(1,0+0,9)*0,6*0,4 |  |  | 0.622
|  |  | (0,3*1,6)*0,4 |  |  | 0.192
|  |  | (0,35*2,1*0,4) |  |  | 0.294
382 | SO 01 | 971033641R00 | Vybourání otv. zeď cihel. pl.4 m2, tl.30 (40,45) cm, MVC -dle pozn.08, také pozn.30 |  | m3 | 24.937 | 0
|  |  | (1,47*1,0*0,45)+(1,0*2,1*0,4)+(1,2*1,6*0,4)*2+(1,625*2,9*0,4) |  |  | 4.923
|  |  | (1,205*2,8+0,6*2,1+1,1*2,1+0,61*2,35+1,3*2,1)*0,4 |  |  | 4.443
|  |  | (1,3*2,1*2+0,825*2,1)*0,45+(1,3*2,1)*0,4*2+(1,2*3,37*0,45) |  |  | 7.24
|  |  | (1,655*2,35*0,4)+(1,2*1,6)*2*0,4 |  |  | 3.092
|  |  | (1,0*2,1+1,355*2,1+1,9*2,1)*0,45 |  |  | 4.021
|  |  | (1,45*2,1*0,4) |  |  | 1.218
383 | SO 01 | 971033651R00 | Vybourání otv. zeď cihel. pl.4 m2, tl.60 (50) cm, MVC -dle pozn.08 |  | m3 | 1.516 | 0
|  |  | (0,9*3,37*0,5) |  |  | 1.516
384 | SO 01 | 971033651R00 | Vybourání otv. zeď cihel. pl.4 m2, tl.60 (75) cm, MVC -dle pozn.08 |  | m3 | 1.575 | 0
|  |  | 5,25*0,4*0,75 |  |  | 1.575
385 | SO 01 | 971042551R00 | Vybourání otvorů zdi betonové pl. do 1 m2 všech tl. -pozn.17 |  | m3 | 0.408 | 0
|  |  | (0,45*0,45*0,65)+(0,3*0,46*2,0) |  |  | 0.408
386 | SO 01 | 973031321RT1 | Vysekání kapes zeď cihel. MVC -pro nosníky a ulož.beton.desky, ozn. n), k), také bez ozn. -úplné provedení dle PD |  | kus | 6 | 0
|  |  | 6 |  |  | 6
387 | SO 01 | 976071111RT1 | Vybourání kovových zábradlí a madel, vč.ekolog.likvidace na skládce -dle pozn.16 |  | m | 33.95 | 0
|  |  | 22,4+7,1+4,45 |  |  | 33.95
388 | SO 01 | 978011141R00 | Otlučení omítek vnitřních vápenných stropů do 30 % -dle pozn.06 |  | m2 | 491.58 | 0
|  |  | 366,23 |  |  | 366.23
|  |  | 125,35 |  |  | 125.35
389 | SO 01 | 978011191R00 | Otlučení omítek vnitřních vápenných stropů do 100% -dle pozn.06 |  | m2 | 429.39 | 0
|  |  | 395,81 |  |  | 395.81
|  |  | 33,58 |  |  | 33.58
390 | SO 01 | 978011211R00 | Odstranění štukové vrstvy vnitřních stropů -70% -dle pozn.06, také pozn.28 |  | m2 | 491.58 | 0
|  |  | 366,23 |  |  | 366.23
|  |  | 125,35 |  |  | 125.35
391 | SO 01 | 978013141R00 | Otlučení omítek vnitřních stěn v rozsahu do 30 % -dle pozn.06 |  | m2 | 2204.861 | 0
|  |  | 1206,622-21,462 |  |  | 1185.16
|  |  | 1340,087-320,386 |  |  | 1019.701
392 | SO 01 | 978013141R00 | Otlučení omítek vnitřních stěn v rozsahu do 30 % -ostění -dle pozn.06 |  | m2 | 177.332 | 0
|  |  | 88,046 |  |  | 88.046
|  |  | 89,286 |  |  | 89.286
393 | SO 01 | 978013191R00 | Otlučení omítek vnitřních stěn v rozsahu do 100 % -dle pozn.06 |  | m2 | 981.845 | 0
|  |  | 710,071 |  |  | 710.071
|  |  | 149,446+122,328 |  |  | 271.774
394 | SO 01 | 978013191R00 | Otlučení omítek vnitřních stěn v rozsahu do 100 % -ostění -dle pozn.06 |  | m2 | 87.323 | 0
|  |  | 78,425 |  |  | 78.425
|  |  | 8,898 |  |  | 8.898
395 | SO 01 | 978013211R00 | Odstranění štukové vrstvy omítky z vnitřních stěn -70% -dle pozn.06 |  | m2 | 2204.861 | 0
|  |  | 1206,622-21,462 |  |  | 1185.16
|  |  | 1340,087-320,386 |  |  | 1019.701
396 | SO 01 | 978013211R00 | Odstranění štukové vrstvy omítky z vnitřních stěn -70% -ostění -dle pozn.06 |  | m2 | 177.332 | 0
|  |  | 88,046 |  |  | 88.046
|  |  | 89,286 |  |  | 89.286
397 | SO 01 | 978015241R00 | Otlučení omítek vnějších MVC v složit.1-4 do 30 % -stěny -dle pozn.04, také skladba SO 02 |  | m2 | 791.853 | 0
|  |  | 4,7*8,571+15,6*6,96-1,2*1,6*2-1,8*1,6*3-1,5*1,87-1,5*2,1+6,085*1,56+(4,277*3,194)/2-0,9*0,9*2 |  |  | 145.128
|  |  | 4,8*8,248+15,4*7,21+(6,486*4,46)/2-0,6*0,8-1,52*2,1-1,4*0,235-1,4*2,03-2,0*1,97-1,4*2,0*2-3,43*2,8 |  |  | 139.101
|  |  | -1,4*0,7-0,9*0,9-1,5*2,2 |  |  | -5.09
|  |  | 15,15*8,411+5,85*2,327+8,3*0,3+1,15*0,3+2,05*7,305+6,08*7,7+12,52*6,895+4,35*4,81-1,2*1,6*5-1,5*1,6 |  |  | 300.915
|  |  | -1,3*2,2-1,3*2,15-1,47*1,6-1,25*1,6-1,2*1,8-1,4*0,7*2-1,2*0,6*2-1,25*0,6 |  |  | -16.317
|  |  | 41,75*7,03+23,143*0,65+(0,65+0,7)*7,68-1,5*2,2*24-1,5*2,75-2,6*3,32+0,4*2,9 |  |  | 228.116
398 | SO 01 | 978015241R00 | Otlučení omítek vnějších MVC v složit.1-4 do 30 % -ostění -dle pozn.04, také skladba SO 02 |  | m2 | 49.086 | 0
|  |  | 2,4*0,27+2,8*0,2+8,785*0,17+4,8*0,21+6,0*0,16+4,3*0,128+12,6*0,165 |  |  | 7.299
|  |  | 5,3*0,2+13,72*0,1+5,72*0,15+27,3*0,1+5,9*0,25+77,8*0,17+10,86*0,1 |  |  | 21.807
|  |  | 45,33*0,1+5,9*0,15+5,78*0,2+70,8*0,17+8,2*0,1 |  |  | 19.43
|  |  | 5,5*0,1 |  |  | 0.55
399 | SO 01 | 978015241R00 | Otlučení omítek vnějších MVC v složit.1-4 do 30 % -podhledy(římsy) -dle pozn.04, také skladba SO 02 |  | m2 | 48.613 | 0
|  |  | 43,758*0,7+5,3*0,7+4,9*2*0,7+4,3*0,25+4,507*0,65+9,6*0,355 |  |  | 48.613
400 | SO 01 | 978015291R00 | Otlučení omítek vnějších MVC v složit.1-4 do 100 % -skladba SO 01, bod 3 |  | m2 | 185.44 | 0
|  |  | 4,7*0,5+1,0*0,885+1,0*1,325+13,77*1,823/2 |  |  | 17.111
|  |  | 2,78*1,365+1,0*1,81+1,0*2,31+9,253*2,34+6,33*(2,31+1,54)/2+2,353*(1,36+1,26)/2 |  |  | 44.834
|  |  | 15,3*0,5+5,88*(1,365+0,5)/2+6,11*1,326+1,0*1,81+1,0*2,31+7,52*2,81+0,8*2,25+4,6*(2,81+2,25)/2 |  |  | 59.924
|  |  | 6,72*0,47+23,13*1,41+4,1*2,79+0,5*2,34+0,5*1,91+7,235*1,71+0,45*2,31+0,4*(2,31+1,81)/2 |  |  | 63.571
401 | SO 01 | 978015291R00 | Otlučení omítek vnějších MVC v složit.1-4 do 100 % -skladba SO 03, bod 3 |  | m2 | 207.829 | 0
|  |  | 4,7*0,3+13,415*2,251+2,285*3,0-1,2*0,6 |  |  | 37.742
|  |  | (6,82+2,05)*1,1+4,72*1,59-1,4*0,4+1,1*1,1+0,35*3,42 |  |  | 19.109
|  |  | (3,9+0,45*2)*1,385+(0,65*4+3,9)*1,2+6,52*0,8+6,08*0,15+0,9*7,38+1,15*0,38+5,85*5,435+15,15*0,3 |  |  | 63.995
|  |  | 5,73*1,5 |  |  | 8.595
|  |  | 7,2*2,95+26,48*1,777+9,5*1,948+2,5*1,725+0,45*1,4+0,4*1,4-1,5*0,9*3-0,9*0,9*2-1,0*1,65-1,1*1,85 |  |  | 82.948
|  |  | -1,5*0,9-0,675*0,755-1,5*0,9*2 |  |  | -4.56
402 | SO 01 | 978015411R00 | Odstranění štuk. vrstvy z vnějších stěn slož. 1-4 -stěny -oškrábání zateplované plochy dle TZ |  | m2 | 791.853 | 0
|  |  | 4,7*8,571+15,6*6,96-1,2*1,6*2-1,8*1,6*3-1,5*1,87-1,5*2,1+6,085*1,56+(4,277*3,194)/2-0,9*0,9*2 |  |  | 145.128
|  |  | 4,8*8,248+15,4*7,21+(6,486*4,46)/2-0,6*0,8-1,52*2,1-1,4*0,235-1,4*2,03-2,0*1,97-1,4*2,0*2-3,43*2,8 |  |  | 139.101
|  |  | -1,4*0,7-0,9*0,9-1,5*2,2 |  |  | -5.09
|  |  | 15,15*8,411+5,85*2,327+8,3*0,3+1,15*0,3+2,05*7,305+6,08*7,7+12,52*6,895+4,35*4,81-1,2*1,6*5-1,5*1,6 |  |  | 300.915
|  |  | -1,3*2,2-1,3*2,15-1,47*1,6-1,25*1,6-1,2*1,8-1,4*0,7*2-1,2*0,6*2-1,25*0,6 |  |  | -16.317
|  |  | 41,75*7,03+23,143*0,65+(0,65+0,7)*7,68-1,5*2,2*24-1,5*2,75-2,6*3,32+0,4*2,9 |  |  | 228.116
403 | SO 01 | 978015411R00 | Odstranění štuk. vrstvy z vnějších stěn slož. 1-4 -ostění -oškrábání zateplované plochy dle TZ |  | m2 | 49.086 | 0
|  |  | 2,4*0,27+2,8*0,2+8,785*0,17+4,8*0,21+6,0*0,16+4,3*0,128+12,6*0,165 |  |  | 7.299
|  |  | 5,3*0,2+13,72*0,1+5,72*0,15+27,3*0,1+5,9*0,25+77,8*0,17+10,86*0,1 |  |  | 21.807
|  |  | 45,33*0,1+5,9*0,15+5,78*0,2+70,8*0,17+8,2*0,1 |  |  | 19.43
|  |  | 5,5*0,1 |  |  | 0.55
404 | SO 01 | 978015411R00 | Odstranění štuk. vrstvy z vnějších stěn slož. 1-4 -podhledy(římsy) -oškrábání zateplované plochy dle TZ |  | m2 | 48.613 | 0
|  |  | 43,758*0,7+5,3*0,7+4,9*2*0,7+4,3*0,25+4,507*0,65+9,6*0,355 |  |  | 48.613
405 | SO 01 | 978023411R00 | Vysekání a úprava spár zdiva cihelného mimo komín. |  | m2 | 680.159 | 0
|  |  | 654,331+25,828 |  |  | 680.159
406 | SO 01 | 978048150R00 | Dočištění povrchu po vybourání obkladů stěn, tmel do 50% -skladba SO 03, bod 4 |  | m2 | 207.829 | 0
|  |  | 4,7*0,3+13,415*2,251+2,285*3,0-1,2*0,6 |  |  | 37.742
|  |  | (6,82+2,05)*1,1+4,72*1,59-1,4*0,4+1,1*1,1+0,35*3,42 |  |  | 19.109
|  |  | (3,9+0,45*2)*1,385+(0,65*4+3,9)*1,2+6,52*0,8+6,08*0,15+0,9*7,38+1,15*0,38+5,85*5,435+15,15*0,3 |  |  | 63.995
|  |  | 5,73*1,5 |  |  | 8.595
|  |  | 7,2*2,95+26,48*1,777+9,5*1,948+2,5*1,725+0,45*1,4+0,4*1,4-1,5*0,9*3-0,9*0,9*2-1,0*1,65-1,1*1,85 |  |  | 82.948
|  |  | -1,5*0,9-0,675*0,755-1,5*0,9*2 |  |  | -4.56
407 | SO 01 | 978059531R00 | Odsekání vnitřních obkladů stěn nad 2 m2 -dle pozn.07 |  | m2 | 624.626 | 0
|  |  | (1,625+0,55)*1,5+(0,65+0,85)*2,0+(1,6+4,8+1,2)*2,0 |  |  | 21.462
|  |  | (1,62+58,78+123,66+136,326) |  |  | 320.386
|  |  | (15,88+132,24+29,51+61,488+11,7)+(3,2*1,8+2,425*1,7+1,865*1,5+8,875*1,5+3,05*0,85+2,25*1,5) |  |  | 282.778
408 | SO 01 | 978059631R00 | Odsekání vnějších obkladů stěn nad 2 m2 -dle pozn.05, také skladba SO 03, bod 5 |  | m2 | 207.829 | 0
|  |  | 4,7*0,3+13,415*2,251+2,285*3,0-1,2*0,6 |  |  | 37.742
|  |  | (6,82+2,05)*1,1+4,72*1,59-1,4*0,4+1,1*1,1+0,35*3,42 |  |  | 19.109
|  |  | (3,9+0,45*2)*1,385+(0,65*4+3,9)*1,2+6,52*0,8+6,08*0,15+0,9*7,38+1,15*0,38+5,85*5,435+15,15*0,3 |  |  | 63.995
|  |  | 5,73*1,5 |  |  | 8.595
|  |  | 7,2*2,95+26,48*1,777+9,5*1,948+2,5*1,725+0,45*1,4+0,4*1,4-1,5*0,9*3-0,9*0,9*2-1,0*1,65-1,1*1,85 |  |  | 82.948
|  |  | -1,5*0,9-0,675*0,755-1,5*0,9*2 |  |  | -4.56
409 | SO 01 | 979092111R00 | Vyklizení ulehlé suti z pl.do 15 m2/ hl. 2 m-ručně |  | m3 | 0 | 0
410 | SO 02 | 979054441R00 | Očištění vybour. dlaždic s výplní kamen. těženým -skladba Zp06, bod 6, Zp07a, bod 6 |  | m2 | 123 | 0
|  |  | 104,5+18,5 |  |  | 123
|  | S | Přesuny sutí
411 | SO 01 | 979011111R00 | Svislá doprava suti a vybour. hmot za 2.NP a 1.PP |  | t | 515.6 | 0
|  |  | 1031,2/2 |  |  | 515.6
412 | SO 01 | 979011121R00 | Příplatek za každé další podlaží |  | t | 257.8 | 0
|  |  | 1031,2/4 |  |  | 257.8
413 | SO 01 | 979081111R00 | Odvoz suti a vybour. hmot na skládku do 1 km |  | t | 1031.2 | 0
|  |  | 282,255+291,464+227,373+71,295+3,51+65,558+7,47+1,354+57,165+8,159+15,597 |  |  | 1031.2
414 | SO 01 | 979081121R00 | Příplatek k odvozu za každý další 1 km |  | t | 19592.8 | 0
|  |  | 1031,2*19 |  |  | 19592.8
415 | SO 01 | 979082111R00 | Vnitrostaveništní doprava suti do 10 m |  | t | 1031.2 | 0
|  |  | 1031,2 |  |  | 1031.2
416 | SO 01 | 979082121R00 | Příplatek k vnitrost. dopravě suti za dalších 5 m |  | t | 5156 | 0
|  |  | 1031,2*5 |  |  | 5156
417 | SO 01 | 979086112R00 | Nakládání nebo překládání suti a vybouraných hmot |  | t | 1031.2 | 0
|  |  | 1031,2 |  |  | 1031.2
418 | SO 01 | 979093111R00 | Uložení suti na skládku bez zhutnění |  | t | 1031.2 | 0
|  |  | 1031,2 |  |  | 1031.2
419 | SO 01 | 979951111R00 | Výkup kovů - železný šrot tl. do 4 mm |  | t | 12.814 | 0
|  |  | 12,814 |  |  | 12.814
420 | SO 01 | 979951161R00 | Výkup kovů - zinek, plechy |  | t | 8.009 | 0
|  |  | 8,009 |  |  | 8.009
421 | SO 01 | 979990101R00 | Poplatek za uložení směsi -omítky, násypy, tmely skupina 170101 a 170102 |  | t | 282.255 | 0
|  |  | 120,662+42,75+118,843 |  |  | 282.255
422 | SO 01 | 979990103R00 | Poplatek za uložení suti - beton, skupina odpadu 170101 |  | t | 291.464 | 0
|  |  | 34,612+43,822+6,143+205,179+0,81+0,898 |  |  | 291.464
423 | SO 01 | 979990105R00 | Poplatek za skládku suti - cihelné výrobky, skupina odpadu 170102 |  | t | 227.373 | 0
|  |  | 146,695+4,931+23,06+52,498+0,189 |  |  | 227.373
424 | SO 01 | 979990108R00 | Poplatek za uložení suti - železobeton, skupina odpadu 170101 |  | t | 71.295 | 0
|  |  | 20,293+51,002 |  |  | 71.295
425 | SO 01 | 979990110R00 | Poplatek za uložení suti - sádrokartonové desky, skupina odpadu 170802 |  | t | 3.51 | 0
|  |  | 3,51 |  |  | 3.51
426 | SO 01 | 979990111R00 | Poplatek za uložení suti - stavební keramika, skupina odpadu 170103 |  | t | 65.558 | 0
|  |  | 4,586+42,475+18,497 |  |  | 65.558
427 | SO 01 | 979990121R00 | Poplatek za uložení suti - asfaltové pásy, skupina odpadu 170302 |  | t | 7.47 | 0
|  |  | 5,56+1,91 |  |  | 7.47
428 | SO 01 | 979990144R00 | Poplatek za uložení suti - minerální vata, skupina odpadu 170604 |  | t | 1.354 | 0
|  |  | 1,354 |  |  | 1.354
429 | SO 01 | 979990161R00 | Poplatek za likvidaci (spalovna) - dřevo, skupina odpadu 170201 |  | t | 57.165 | 0
|  |  | 0,524+53,992+1,282+1,367 |  |  | 57.165
430 | SO 01 | 979990162R00 | Poplatek za uložení suti - dřevo+sklo, skupina odpadu 170904 |  | t | 8.159 | 0
|  |  | 8,159 |  |  | 8.159
431 | SO 01 | 979990181R00 | Poplatek za uložení suti - PVC, koberce podlahová krytina, skupina odpadu 200307 |  | t | 15.597 | 0
|  |  | 15,597 |  |  | 15.597
432 | SO 02 | 979081111R00 | Odvoz suti a vybour. hmot na skládku do 1 km |  | t | 188.306 | 0
|  |  | 22,94+158,111+0,24+7,015 |  |  | 188.306
433 | SO 02 | 979081121R00 | Příplatek k odvozu za každý další 1 km |  | t | 3577.814 | 0
|  |  | 188,306*19 |  |  | 3577.814
434 | SO 02 | 979082111R00 | Vnitrostaveništní doprava suti do 10 m |  | t | 188.306 | 0
|  |  | 22,94+158,111+0,24+7,015 |  |  | 188.306
435 | SO 02 | 979082121R00 | Příplatek k vnitrost. dopravě suti za dalších 5 m |  | t | 753.224 | 0
|  |  | 188,306*4 |  |  | 753.224
436 | SO 02 | 979086112R00 | Nakládání nebo překládání suti a vybouraných hmot |  | t | 188.306 | 0
|  |  | 22,94+158,111+0,24+7,015 |  |  | 188.306
437 | SO 02 | 979093111R00 | Uložení suti na skládku bez zhutnění |  | t | 188.306 | 0
|  |  | 22,94+158,111+0,24+7,015 |  |  | 188.306
438 | SO 02 | 979990101R00 | Poplatek za uložení směsi -suť, násypy, tmely skupina 170101 a 170102 |  | t | 22.94 | 0
|  |  | 12,09+10,85 |  |  | 22.94
439 | SO 02 | 979990103R00 | Poplatek za uložení suti - beton, skupina odpadu 170101 |  | t | 158.111 | 0
|  |  | 14,64+18,9+32,991+6,82+7,26+77,5 |  |  | 158.111
440 | SO 02 | 979990111R00 | Poplatek za uložení suti - stavební keramika, skupina odpadu 170103 |  | t | 0.24 | 0
|  |  | 0,24 |  |  | 0.24
441 | SO 02 | 979990121R00 | Poplatek za uložení suti - asfaltové pásy, živice, skupina odpadu 170302 |  | t | 7.015 | 0
|  |  | 0,151+6,864 |  |  | 7.015
|  | VRN | Vedlejší a ostatní rozpočtové náklady
442 | VRN | 005111021R | Geodetické práce při a po výstavbě |  | kus | 1 | 0
443 | VRN | 005121010R | Zařízení staveniště |  | kus | 1 | 0
444 | VRN | 005122010R | Provozní a územní vlivy |  | kus | 1 | 0
445 | VRN | 005124010R | Koordinační činnost |  | kus | 1 | 0
446 | VRN | 005231010R | Revize a zkoušky |  | kus | 1 | 0
447 | VRN | 005241010R | Dokumentace skut.provedení stavby |  | kus | 1 | 0
448 | VRN | 00524103 | Výrobní a dílenská dokumentace |  | kus | 1 | 0
|  | H23 | Plochy a úpravy území
449 | SO 02 | 998235010R00 | Přesun hmot pro nástupiště a rampy, úpravy prostranství apod |  | t | 668.688 | 0
|  |  | 0,014+5,977+297,473+286,539+15,977+13,345+38,768+5,462+5,133 |  |  | 668.688
|  | H99 | Ostatní přesuny hmot
450 | SO 01 | 999281108R00 | Přesun hmot pro opravy a údržbu do výšky 12 m |  | t | 3545.86 | 0
|  |  | 249,347+390,186+0,065+117,366+100,851+1,392+2223,15+125,403+79,807+253,748+0,746+0,457+3,342 |  |  | 3545.86
|  | 711 | Izolace proti vodě
451 | SO 01 | 711111001R00 | Izolace proti vlhkosti vodor. nátěr ALP za studena -skladba PDL 07, bod 7, PDL 09, bod 5 |  | m2 | 475.68 | 0
|  |  | 460,43+15,25 |  |  | 475.68
452 | SO 01 | 11163111 | Lak asfaltový izolační ALP |  | kg | 52.704 | 0
|  |  | 175,68*0,3 |  |  | 52.704
453 | SO 01 | 711140202R00 | Odstr.izolace proti vlhk.svis. pásy přitav.,2vrs -skladba SO 01, bod 4 |  | m2 | 185.44 | 0
|  |  | 4,7*0,5+1,0*0,885+1,0*1,325+13,77*1,823/2 |  |  | 17.111
|  |  | 2,78*1,365+1,0*1,81+1,0*2,31+9,253*2,34+6,33*(2,31+1,54)/2+2,353*(1,36+1,26)/2 |  |  | 44.834
|  |  | 15,3*0,5+5,88*(1,365+0,5)/2+6,11*1,326+1,0*1,81+1,0*2,31+7,52*2,81+0,8*2,25+4,6*(2,81+2,25)/2 |  |  | 59.924
|  |  | 6,72*0,47+23,13*1,41+4,1*2,79+0,5*2,34+0,5*1,91+7,235*1,71+0,45*2,31+0,4*(2,31+1,81)/2 |  |  | 63.571
454 | SO 01 | 711141559RT2 | Izolace proti vlhk. vodorovná pásy přitavením, 2 vrstvy -skladba PDL 07, bod 7, PDL 09, bod 5 |  | m2 | 475.68 | 0
|  |  | 460,43+15,25 |  |  | 475.68
455 | SO 01 | 62852265 | Pás modifikovaný asfalt.SBS |  | m2 | 549.41 | 0
|  |  | 475,68*1,1 |  |  | 523.248
|  |  | ;ztratné 5%; 26,1624 |  |  | 26.162
456 | SO 01 | 62852251 | Pás modifikovaný asfalt SBS |  | m2 | 549.41 | 0
|  |  | 475,68*1,1 |  |  | 523.248
|  |  | ;ztratné 5%; 26,1624 |  |  | 26.162
457 | SO 01 | 711212003R00 | Stěrka protiradonová a hydroizolační, hmotou -skladba PDL 08, bod 4 |  | m2 | 146.94 | 0
|  |  | 195,92*0,75 |  |  | 146.94
458 | SO 01 | 711823129R00 | Montáž ukončovací lišty k nopové fólii |  | m | 170 | 0
|  |  | 170 |  |  | 170
459 | SO 01 | 28342407 | Ukončovací lišta odvětrávací š.50mm l=2 m -dle popisu v PD, ozn.OVN15 |  | kus | 93.5 | 0
|  |  | 170/2 |  |  | 85
|  |  | ;ztratné 10%; 8,5 |  |  | 8.5
460 | SO 01 | 998711102R00 | Přesun hmot pro izolace proti vodě, výšky do 12 m |  | t | 7.998 | 0
|  |  | 7,998 |  |  | 7.998
|  | 712 | Izolace střech (živičné krytiny)
461 | SO 01 | 712400831R00 | Odstranění živičné krytiny střech do 30° 1vrstvé -skladba STŘ 01, bod 2 |  | m2 | 926.658 | 0
|  |  | 8,4*11,177+15,43*6,393+38,357*(6,033+6,633)+9,0*6,393+5,3*6,815+3,15*5,3+(15,5+2,3)/2*9,145 |  |  | 870.103
|  |  | 13,2*6,13/2+5,252*6,13/2 |  |  | 56.555
462 | SO 01 | 712311101R00 | Povlaková krytina střech do 10°, za studena ALP -skladba STŘ 03, bod 9, STŘ 07, bod 9, STŘ 08, bod 10, STŘ 09, bod 10 |  | m2 | 269.697 | 0
|  |  | 99,5+38,89+67,94+63,367 |  |  | 269.697
463 | SO 01 | 11163111 | Lak asfaltový izolační ALP |  | kg | 80.909 | 0
|  |  | 269,697*0,3 |  |  | 80.909
464 | SO 01 | 712371801R00 | Povlaková krytina střech do 10°, fólií PVC -skladba STŘ 03, bod 4, STŘ 07, bod 4, STŘ 08, bod 4, STŘ 09, bod 4 |  | m2 | 270 | 0
|  |  | 99,5+38,89+67,94+63,67 |  |  | 270
465 | SO 01 | 28322138 | Fólie hydroizolační střešní PVC-P pro zatěžovací plochy tl.1,8 mm |  | m2 | 326.025 | 0
|  |  | (99,5+38,89+67,94+63,67)*1,15 |  |  | 310.5
|  |  | ;ztratné 5%; 15,525 |  |  | 15.525
466 | SO 01 | 712441559RZ5 | Povlaková krytina střech do 30°, vč.dodávky asfalt.modif.popísk.pásu -skladba STŘ 02, bod 1, TŘ 03, bod 8, STŘ 07, bod 8, STŘ 08, bod 9, STŘ 09, bod 9 |  | m2 | 344.324 | 0
|  |  | 344,324+ |  |  | 344.324
|  | 713 | Izolace tepelné
467 | SO 01 | 713102121R00 | Odstr.tep.izol.podlah,volně,minerál do tl.100 mm -skladba PDL 01, bod 1, PDL 02, bod 1, také pozn.22, pozn.33 |  | m2 | 425.26 | 0
|  |  | 294,93 |  |  | 294.93
|  |  | 130,33 |  |  | 130.33
468 | SO 01 | 713104223R00 | Odstr.tep.izol.střech pl,kotv,minerál tl.nad 200mm -skladba PDL 02, bod 5 |  | m2 | 11.61 | 0
|  |  | 11,61 |  |  | 11.61
469 | SO 01 | 713121111R00 | Izolace tepelná podlah na sucho, jednovrstvá -skladba PDL 09, bod 3 |  | m2 | 15.25 | 0
|  |  | 15,25 |  |  | 15.25
470 | SO 01 | 283754906 | Deska polystyrenová XPS 300 SF tl. 120 (130) mm |  | m2 | 16.012 | 0
|  |  | 15,25 |  |  | 15.25
|  |  | ;ztratné 5%; 0,7625 |  |  | 0.762
471 | SO 01 | 713121111R00 | Izolace tepelná podlah na sucho, jednovrstvá -skladba PDL 01, bod 3, PDL 02a, bod 3, PDL 02b, bod 3 |  | m2 | 462.72 | 0
|  |  | 325,64 |  |  | 325.64
|  |  | 121,27 |  |  | 121.27
|  |  | 15,81 |  |  | 15.81
472 | SO 01 | 28600425 | Deska systémová pro podlahové topení, celk.tl.31 mm, dle popisu v PD |  | m2 | 485.856 | 0
|  |  | 462,72 |  |  | 462.72
|  |  | ;ztratné 5%; 23,136 |  |  | 23.136
473 | SO 01 | 713121111R00 | Izolace tepelná podlah na sucho, jednovrstvá -skladba PDL 07, bod 4, PDL 07, bod 5 |  | m2 | 920.86 | 0
|  |  | 460,43 |  |  | 460.43
|  |  | 460,43 |  |  | 460.43
474 | SO 01 | 28375706 | Deska izolační stabilizov. EPS 200 S |  | m3 | 77.352 | 0
|  |  | 460,43*0,16 |  |  | 73.669
|  |  | ;ztratné 5%; 3,68345 |  |  | 3.683
475 | SO 01 | 713121121R00 | Izolace tepelná podlah na sucho, dvouvrstvá -skladba PDL, bod 5 |  | m2 | 460.43 | 0
|  |  | 460,43 |  |  | 460.43
476 | SO 01 | 28375640 | Deska EPS tl. 15 mm (3x 5 mm) |  | m2 | 483.451 | 0
|  |  | 460,43 |  |  | 460.43
|  |  | ;ztratné 5%; 23,0215 |  |  | 23.021
477 | SO 01 | 713121118RU1 | Montáž dilatačního pásku podél stěn, včetně dodávky pásku 15x100x1000 mm |  | m | 1580 | 0
|  |  | 300+700+170+410 |  |  | 1580
478 | SO 01 | 713121121R00 | Izolace tepelná podlah na sucho, dvouvrstvá -skladba PDL 03, bod 3, 4 |  | m2 | 214.41 | 0
|  |  | 214,41 |  |  | 214.41
479 | SO 01 | 283754901 | Deska polystyrenová XPS tl. 40 mm |  | m2 | 225.13 | 0
|  |  | 214,41 |  |  | 214.41
|  |  | ;ztratné 5%; 10,7205 |  |  | 10.72
480 | SO 01 | 28375643 | Deska EPS T 6500 N/m2 tl. 30 mm |  | m2 | 225.13 | 0
|  |  | 214,41 |  |  | 214.41
|  |  | ;ztratné 5%; 10,7205 |  |  | 10.72
481 | SO 01 | 713141121R00 | Izolace tepelná střech,1 vrstva -skladba STŘ 08, bod 8, STŘ 09, bod 8 |  | m2 | 131.61 | 0
|  |  | 67,94+63,67 |  |  | 131.61
482 | SO 01 | 28375706 | Deska izolační stabilizov. EPS 200 S 1000 x 500 mm (tl.80 mm) a (tl.25 mm) |  | m3 | 7.238 | 0
|  |  | 67,94*0,08+63,67*0,025 |  |  | 7.027
|  |  | ;ztratné 3%; 0,21081 |  |  | 0.211
483 | SO 01 | 713141122R00 | Izolace tepelná střech spádové klíny -skladba STŘ 03, bod 7, STŘ 07, bod 7 |  | m2 | 138.39 | 0
|  |  | 99,5+38,89 |  |  | 138.39
484 | SO 01 | 28375705 | Deska izolační stabilizov. EPS 150 S spádový klín tl.20-120 mm |  | m3 | 10.378 | 0
|  |  | 99,5*(0,02+0,12)/2+38,89*(0,02+0,14)/2 |  |  | 10.076
|  |  | ;ztratné 3%; 0,30228 |  |  | 0.302
485 | SO 01 | 713141313T00 | Montáž tepelné izolace střech do tl.200 mm, kotvy, 1 vrstva -skladba STŘ 07,. bod 6 |  | m2 | 38.89 | 0
|  |  | 38,89 |  |  | 38.89
486 | SO 01 | 283769617 | Deska izolační PIR 2400x620x180+22 mm |  | m2 | 40.057 | 0
|  |  | 38,89 |  |  | 38.89
|  |  | ;ztratné 3%; 1,1667 |  |  | 1.167
487 | SO 01 | 713141327T00 | Montáž tepelné izolace střech do tl.300 mm, kotvy, 2 vrstvy -skladba STŘ 01, bod 6, STŘ 02, bod 3, STŘ 03, bod 6 |  | m2 | 916.597 | 0
|  |  | 473,073 |  |  | 473.073
|  |  | 344,324 |  |  | 344.324
|  |  | 99,2 |  |  | 99.2
488 | SO 01 | 283769614 | Deska izolační PIR 2400x620x120+22 mm |  | m2 | 944.404 | 0
|  |  | 473,073+344,324+99,5 |  |  | 916.897
|  |  | ;ztratné 3%; 27,50691 |  |  | 27.507
489 | SO 01 | 283769617 | Deska izolační PIR 2400x620x180+22 mm |  | m2 | 944.404 | 0
|  |  | 473,073+344,324+99,5 |  |  | 916.897
|  |  | ;ztratné 3%; 27,50691 |  |  | 27.507
490 | SO 01 | 713141221RK8 | Montáž parozábrany, ploché střechy, přelep. spojů, vč.dodávky SBS pásu -skladba STŘ 01, bod 7, STŘ 02, bod 4 |  | m2 | 817.397 | 0
|  |  | 473,073 |  |  | 473.073
|  |  | 344,324 |  |  | 344.324
491 | SO 01 | 713141222RK1 | Montáž a dodávka modif.asf.pásu se spalitelnou fólií -skladba STŘ 01, bod 5, STŘ 02, bod 2 |  | m2 | 817.397 | 0
|  |  | 473,073 |  |  | 473.073
|  |  | 344,324 |  |  | 344.324
492 | SO 01 | 713191100RT9 | Položení separační fólie, včetně dodávky PE fólie -skladba PDL 07, bod 3, PDL 09, bod 2 |  | m2 | 475.68 | 0
|  |  | 460,43+15,25 |  |  | 475.68
493 | SO 01 | 713191100RT9 | Položení separační fólie, včetně dodávky PE fólie -skladba STŘ 08, bod 7, STŘ 09, bod 7 |  | m2 | 131.61 | 0
|  |  | 67,94+63,67 |  |  | 131.61
494 | SO 01 | 713191105RT9 | Položení separačně mikroventilační vrstvy, včetně dodávky -skladba STŘ 01, bod 2, SO 07, bod 10 |  | m2 | 585.047 | 0
|  |  | 473,073+111,974 |  |  | 585.047
495 | SO 01 | 713191131T00 | Položení separační tkaniny -skladba STŘ 03, bod 3, 5, STŘ 07, bod 3, 5, STŘ 08, bod 3, 5, STŘ 09, bod 3, 5 |  | m2 | 540 | 0
|  |  | (99,5+38,89+67,94+63,67)*2 |  |  | 540
496 | SO 01 | 69366021.1 | Separační textilie 300g/m2 |  | m2 | 680.4 | 0
|  |  | 540,0*1,2 |  |  | 648
|  |  | ;ztratné 5%; 32,4 |  |  | 32.4
497 | SO 01 | 998713102R00 | Přesun hmot pro izolace tepelné, výšky do 12 m |  | t | 29.873 | 0
|  |  | 29,873 |  |  | 29.873
|  | 721 | Vnitřní kanalizace
498 | SO 01 | 139711111R00 | Vykopávka uzavř.prostor.v hor.1-4 -hloubení rýh pro stávající potrubí |  | m3 | 190.2 | 0
|  |  | 317*0,6*1,0 |  |  | 190.2
499 | SO 01 | 139711111RT1 | Vykopávka uzavř.prostor.v hor.1-4 -hloubení rýh pro nové potrubí |  | m3 | 159 | 0
|  |  | 265*0,6*1,0 |  |  | 159
500 | SO 01 | 162201203R00 | Vodorovné přemíst.výkopku, kolečko hor.1-4, do 10m -kamenivo |  | m3 | 60 | 0
|  |  | 60 |  |  | 60
501 | SO 01 | 162201210R00 | Příplatek za dalš.10 m, kolečko, výkop. z hor.1- 4 |  | m3 | 60 | 0
|  |  | 60 |  |  | 60
502 | SO 01 | 166101101R00 | Přehození výkopku z hor.1-4 |  | m3 | 349.2 | 0
|  |  | 190,2+159,0 |  |  | 349.2
503 | SO 01 | 174101101R00 | Zásyp jam, rýh, šachet se zhutněním -výkopek+kamenivo |  | m3 | 440 | 0
|  |  | 440 |  |  | 440
504 | SO 01 | 58333664 | Kamenivo těžené frakce 8-16 |  | m3 | 60 | 0
|  |  | 60 |  |  | 60
505 | SO 01 | 451573111R00 | Lože pod potrubí ze štěrku |  | m3 | 30 | 0
|  |  | 30 |  |  | 30
506 | SO 01 | 721242803R00 | Demontáž lapače střešních splavenin DN 100 |  | kus | 10 | 0
|  |  | 8+2 |  |  | 10
507 | SO 01 | 721100101 | Demontáž - Svodné potrubí kameninové / plastové do DN 250, vč. tvarovek, včetně výkopů, oprav podlah a uvedení do původního stavu |  | m | 317 | 0
508 | SO 01 | 721100102 | Demontáž - Odpadní a připojovací potrubí litinové/plastové do DN 200, vč. tvarovek |  | m | 565 | 0
509 | SO 01 | 721100103 | WC1 - Kombinovaný klozet keramický (stojatý) - odstranit, včetně armatur a potrubí |  | ks | 6 | 0
510 | SO 01 | 721100104 | WC2 - Klozet keramický (stojatý) - odstranit, včetně armatur, nástěnné nádržky a potrubí |  | ks | 5 | 0
511 | SO 01 | 721100105 | WC3 - Závěsný klozet keramický - odstranit, včetně předstěnového modulu, armatur a potrubí |  | ks | 1 | 0
512 | SO 01 | 721100106 | WCi - Klozet keramický (stojatý) pro imobilní - odstranit, včetně armatur, nástěnné nádržky a potrubí |  | ks | 1 | 0
513 | SO 01 | 721100107 | U - Keramické umyvadlo závěsné - odstranit, včetně armatur a potrubí |  | ks | 40 | 0
514 | SO 01 | 721100108 | Ui - Keramické umyvadlo pro imobilní závěsné - odstranit, včetně armatur a potrubí |  | ks | 1 | 0
515 | SO 01 | 721100109 | SK - Sprchová vanička akrylátová - odstranit, včetně armatur a potrubí |  | ks | 2 | 0
516 | SO 01 | 721100110 | VN - Vanička na nohy akrylátová - odstranit, včetně armatur a potrubí |  | ks | 1 | 0
517 | SO 01 | 721100111 | D1 - Vestavěný nerezový dřez - odstranit, včetně armatur a potrubí |  | ks | 5 | 0
518 | SO 01 | 721100112 | D2 - Vestavěný nerezový dvoudřez s odkapem - odstranit, včetně armatur a potrubí |  | ks | 3 | 0
519 | SO 01 | 721100113 | D3 - Velkokapacitní řez stojatý - odstranit, včetně armatur a potrubí |  | ks | 1 | 0
520 | SO 01 | 721100114 | M - Připojení myčky - odstranit, včetně armatur a potrubí |  | ks | 2 | 0
521 | SO 01 | 721100115 | V - Vana akrylátová - odstranit, včetně armatur a potrubí |  | ks | 1 | 0
522 | SO 01 | 721100116 | PV - Podlahová vpusť - odstranit, včetně armatur a potrubí |  | ks | 8 | 0
523 | SO 01 | 721100117 | VH - Ventilační hlavice (odvětrávací) - odstranit, včetně armatur a potrubí |  | ks | 17 | 0
524 | SO 01 | 721100118 | VL - Keramická výlevka - odstranit, včetně armatur a potrubí |  | ks | 3 | 0
525 | SO 01 | 721200119 | D+M - Ležaté potrubí (PVC-KG systém) DN 110 |  | m | 90 | 0
526 | SO 01 | 721200120 | D+M - Ležaté potrubí (PVC-KG systém) DN 125 |  | m | 55 | 0
527 | SO 01 | 721200121 | D+M - Ležaté potrubí (PVC-KG systém) DN 160 |  | m | 65 | 0
528 | SO 01 | 721200122 | D+M - Ležaté potrubí (PVC-KG systém) DN 200 |  | m | 55 | 0
529 | SO 01 | 721300123 | D+M - Odpadní a připojovací potrubí (PP systém) DN 32 - 32x2,0 mm |  | m | 180 | 0
530 | SO 01 | 721300124 | D+M - Odpadní a připojovací potrubí (PP systém) DN 50 - 50x2,1 mm |  | m | 290 | 0
531 | SO 01 | 721300125 | D+M - Odpadní a připojovací potrubí (PP systém) DN 75 - 75x2,6 mm |  | m | 170 | 0
532 | SO 01 | 721300126 | D+M - Odpadní a připojovací potrubí (PP systém) DN 90 - 90x3,1 mm |  | m | 45 | 0
533 | SO 01 | 721300127 | D+M - Odpadní a připojovací potrubí (PP systém) DN 110 - 110x3,6 mm |  | m | 235 | 0
534 | SO 01 | 721300128 | D+M - Odpadní a připojovací potrubí (PP systém) DN 125 - 125x4,0 mm |  | m | 180 | 0
535 | SO 01 | 721300129 | D+M - Odpadní a připojovací potrubí (PP systém) DN 160 - 160x5,0 mm |  | m | 30 | 0
536 | SO 01 | 721400130 | Vyvedení a upevnění odpadních výpustek |  | ks | 250 | 0
537 | SO 01 | 721400131 | D+M - Čistící kus DN 50 |  | ks | 1 | 0
538 | SO 01 | 721400132 | D+M - Čistící kus DN 75 |  | ks | 13 | 0
539 | SO 01 | 721400133 | D+M - Čistící kus DN 90 |  | ks | 7 | 0
540 | SO 01 | 721400134 | D+M - Čistící kus DN 110 |  | ks | 22 | 0
541 | SO 01 | 721400135 | D+M - Čistící kus DN 125 |  | ks | 20 | 0
542 | SO 01 | 721400136 | D+M - Čistící kus DN 160 |  | ks | 4 | 0
543 | SO 01 | 721400137 | D+M - Zátka DN 75 |  | ks | 1 | 0
544 | SO 01 | 721400138 | D+M - Zátka DN 125 |  | ks | 6 | 0
545 | SO 01 | 721500139 | D+M - WC - Klozet keramický závěsný, včetně příslušenství |  | ks | 25 | 0
546 | SO 01 | 721500140 | D+M - WCi - Klozet keramický závěsný pro imobilní s prodlouženou délkou, včetně příslušenství |  | ks | 4 | 0
547 | SO 01 | 721500141 | D+M - U - Umyvadlo keramické závěsné 55 cm, včetně příslušenství |  | ks | 28 | 0
548 | SO 01 | 721500142 | D+M - U - Podomítkový montážní prvek pro umyvadlo, pro suchou výstavbu, s funkčním boxem pod omítku |  | ks | 19 | 0
549 | SO 01 | 721500143 | D+M - Ui - Umyvadlo keramické závěsné 60 cm, včetně příslušenství |  | ks | 4 | 0
550 | SO 01 | 721500144 | D+M - Ui - Podomítkový montážní prvek pro umyvadlo, pro suchou výstavbu, s funkčním boxem pod omítku |  | ks | 4 | 0
551 | SO 01 | 721500145 | D+M - U2 - Dvojumyvadlo keramické závěsné 130 x 45 cm, včetně příslušenství |  | ks | 8 | 0
552 | SO 01 | 721500146 | D+M - U2 - Podomítkový montážní prvek pro umyvadlo, pro suchou výstavbu, s funkčním boxem pod omítku |  | ks | 16 | 0
553 | SO 01 | 721500147 | D+M - U3 - Dvojumyvadlo z litého mramoru závěsné 160 x 50 cm, včetně příslušenství |  | ks | 8 | 0
554 | SO 01 | 721500148 | D+M - U3 - Podomítkový montážní prvek pro umyvadlo, pro suchou výstavbu, s funkčním boxem pod omítku |  | ks | 12 | 0
555 | SO 01 | 721500149 | D+M - SK1 - Podomítkový montážní prvek pro sprchu, 130 cm, s odtokem ve stěně, nástěnná armatura pod omítku |  | ks | 13 | 0
556 | SO 01 | 721500150 | D+M - SK2 - Sprchový nerezový žlab se zadní přírubou (ke stěně) do keramické dlažby 90 cm, svislý odtok DN 50 |  | ks | 4 | 0
557 | SO 01 | 721500151 | D+M - VL - Výlevka keramická závěsná s plastovou sklopnou mřížkou |  | ks | 4 | 0
558 | SO 01 | 721500152 | D+M - M - Podomítková zápachová uzávěrka DN 40 / DN 50 pro myčky s připojením rozvodu vody, krycí deska 180x110mm |  | ks | 3 | 0
559 | SO 01 | 721500153 | D+M - M - Prvek příčného nosníku pro myčku, pro suchou výstavbu, nástěnná armatura na omítku, se zápachovou uzávěrkou pod omítku |  | ks | 2 | 0
560 | SO 01 | 721500154 | D+M - D1 - Granitový dřez s odkapem v provedení grafit o rozměrech 780 x 500 mm |  | ks | 2 | 0
561 | SO 01 | 721500155 | D+M - D1 - Podomítkový montážní prvek pro dřez a stojánkovou armaturu, pro suchou výstavbu |  | ks | 2 | 0
562 | SO 01 | 721500156 | D+M - D2 - Granitový dřez bez odkapu v provedení Grafit o rozměrech 590 x 500 mm |  | ks | 2 | 0
563 | SO 01 | 721500157 | D+M - D2 - Podomítkový montážní prvek pro dřez a stojánkovou armaturu, pro suchou výstavbu |  | ks | 2 | 0
564 | SO 01 | 721500158 | D+M - D3 - Velký nerezový dřez, s otvorem na baterii a s roštovou policí, 1000 x 700 x 850 mm |  | ks | 1 | 0
565 | SO 01 | 721500159 | D+M - D3 - Podomítkový montážní prvek pro dřez a stojánkovou armaturu, pro suchou výstavbu |  | ks | 1 | 0
566 | SO 01 | 721500160 | D+M - UR - Urinál keramický závěsný s infračerveným senzorem s přívodem na 24 V |  | ks | 4 | 0
567 | SO 01 | 721500161 | D+M - PV - Hygienická podlahová vpusť z nerezové oceli DN 75, svislý odtok |  | ks | 5 | 0
568 | SO 01 | 721500162 | D+M - KV - Koupelnová vpusť DN 40/50 |  | ks | 1 | 0
569 | SO 01 | 721500163 | D+M - K - Vodní zápachová uzávěrka DN32 pro odvod kondenzátu s hygienickým adaptérem |  | ks | 30 | 0
570 | SO 01 | 721500164 | D+M - HP1 - Přivzdušňovací ventil DN 50/75/110 s dvojitou izolační stěnou |  | ks | 14 | 0
571 | SO 01 | 721500165 | D+M - HP2 - Přivzdušňovací ventil (podomítková verze) DN 50/75 |  | ks | 25 | 0
572 | SO 01 | 721500166 | D+M - VH - Přivzdušňovací ventil k zadržení energie (hlavice) DN 100 |  | ks | 13 | 0
573 | SO 01 | 721500167 | D+M - PČ - Vnitřní kompaktní přečerpávací jednotka čisté a odpadní vody se dvěma čerpadly |  | ks | 1 | 0
574 | SO 01 | 721500168 | D+M - KLI ... - Připojení klimatizačních jednotek, dle požadavků výrobce zařízení |  | ks | 31 | 0
575 | SO 01 | 721500169 | D+M - VZT ... - Připojení vzduchotechnických jednotek, dle požadavků výrobce zařízení - 2x nový sifon |  | ks | 2 | 0
576 | SO 01 | 721500170 | D+M - A1 - Příprava pro napojení čtyřkomorové končetinové vany pro vířivou a perličkovou masáž, odpad ukončen 50 mm (± 10 mm) nad úrovní podlahy potru |  | ks | 2 | 0
577 | SO 01 | 721500171 | D+M - A2 - Příprava pro napojení celotělové vany pro vířivou a perličkovou masáž, odpad ukončen 0 až 20 mm nad úrovní podlahy potrubím DN 50 (vnitřní |  | ks | 2 | 0
578 | SO 01 | 721500172 | D+M - Čerpadlo kondenzátu pro vnitřní klimatizační jednotky |  | ks | 31 | 0
579 | SO 01 | 721500173 | D+M - Revizní dvířka 150x300 mm |  | ks | 67 | 0
580 | SO 01 | 721500174 | D+M - Sklopné zrcadlo nad umyvadlo s možností naklopení o 10°, s páčkou, nerezové |  | ks | 4 | 0
581 | SO 01 | 721500175 | D+M - Madlo toaletní, 900 mm, pevné, nerezové |  | ks | 4 | 0
582 | SO 01 | 721500176 | D+M - Madlo toaletní, 834 mm sklopné, s držákem toaletního papíru, nerezové |  | ks | 4 | 0
583 | SO 01 | 721500177 | D+M - Madlo univerzální 600 mm, pevné, závěsné, nerezové |  | ks | 8 | 0
584 | SO 01 | 721500178 | D+M - Prvek pro podpěry, 112 cm, samonosný, pro bezbariérové řešení, B: 365 mm, H: 1120 mm, T: 40 mm |  | ks | 8 | 0
585 | SO 01 | 721600179 | D+M - Protipožární manžeta na potrubí DN 50 |  | ks | 3 | 0
586 | SO 01 | 721600180 | D+M - Protipožární manžeta na potrubí DN 75 |  | ks | 20 | 0
587 | SO 01 | 721600181 | D+M - Protipožární manžeta na potrubí DN 90 |  | ks | 9 | 0
588 | SO 01 | 721600182 | D+M - Protipožární manžeta na potrubí DN 110 |  | ks | 26 | 0
589 | SO 01 | 721600183 | D+M - Protipožární manžeta na potrubí DN 125 |  | ks | 33 | 0
590 | SO 01 | 721600184 | D+M - Protipožární manžeta na potrubí DN 160 |  | ks | 1 | 0
591 | SO 01 | 721600185 | D+M - Požární utěsnění prostupu - min. EI 60-120 min |  | ks | 89 | 0
592 | SO 01 | 721700186 | Drážky pro potrubí DN 32 až 90 - 100x100 mm ve stěně + oprava a začištění omítky |  | m | 350 | 0
593 | SO 01 | 721700187 | Drážky pro potrubí DN 110 až 125 - 150x150 mm ve stěně + oprava a začištění omítky |  | m | 210 | 0
594 | SO 01 | 721700188 | Drážky pro potrubí DN 160 - 200x200 mm ve stěně + oprava a začištění omítky |  | m | 30 | 0
595 | SO 01 | 721700189 | Prostup stropní (Střešní) konstrukcí pro potrubí + oprava a začištění stropu a střechy + utěsnění |  | ks | 92 | 0
596 | SO 01 | 721700190 | Prostup základem pro potrubí + oprava a začištění + utěsnění |  | ks | 22 | 0
597 | SO 01 | 721700191 | Drážka v základu pro potrubí + oprava a začištění + utěsnění |  | ks | 14 | 0
598 | SO 01 | 721700192 | Ostatní bourací, přípomocné a zednické práce |  | hod | 250 | 0
599 | SO 01 | 721800193 | D+M - Zvukové izolace na potrubí 35 x 3 mm |  | m | 180 | 0
600 | SO 01 | 721800194 | D+M - Zvukové izolace na potrubí 50 x 5 mm |  | m | 290 | 0
601 | SO 01 | 721800195 | D+M - Zvukové izolace na potrubí 75 x 5 mm |  | m | 170 | 0
602 | SO 01 | 721800196 | D+M - Zvukové izolace na potrubí 90 x 5 mm |  | m | 45 | 0
603 | SO 01 | 721800197 | D+M - Zvukové izolace na potrubí 110 x 5 mm |  | m | 235 | 0
604 | SO 01 | 721800198 | D+M - Zvukové izolace na potrubí 125 x 5 mm |  | m | 180 | 0
605 | SO 01 | 721800199 | D+M - Zvukové izolace na potrubí 160 x 5 mm |  | m | 30 | 0
606 | SO 01 | 721800200 | D+M - Pás z pěnového polyetylenu 15 mm |  | m | 150 | 0
607 | SO 01 | 721800201 | D+M - Lehčená lepicí páska 2 x 40 mm, kotouč 25 m |  | ks | 40 | 0
608 | SO 01 | 721900202 | D+M - Potrubí PE 100 RC + DOQ, SDR 11, d50 (50x4,6 mm), včetně kotvení |  | m | 10 | 0
609 | SO 01 | 721900203 | D+M - Elektrokoleno 90° PE 100 RC + DOQ, SDR 11, d50, PN16 |  | ks | 6 | 0
610 | SO 01 | 721950204 | Tlaková zkouška potrubí do DN 200 |  | m | 895 | 0
611 | SO 01 | 721950205 | Pročištění potrubí do DN 200 |  | m | 895 | 0
612 | SO 01 | 721950206 | Zkouška těsnosti kanalizačního potrubí do DN 200 |  | m | 895 | 0
613 | SO 01 | 721950207 | Pojízdné lešení, pomocné konstrukce, montážní plošina v rámci výšky jednoho podlaží |  | hod | 200 | 0
614 | SO 01 | 721950208 | Přesun hmot |  | ks | 1 | 0
615 | SO 01 | 721950209 | Dokumentace skutečného provedení (3 paré) - není součástí položky ve VRN |  | ks | 1 | 0
616 | SO 01 | 721950210 | Koordinace - není součástí položky ve VRN |  | ks | 1 | 0
|  | 722 | Vnitřní vodovod
617 | SO 01 | 722100101 | Demontáž - Ocelové nebo plastové potrubí do DN 80 - vč. armatur a kotvení potrubí |  | m | 1310 | 0
618 | SO 01 | 722100102 | Demontáž - Stávajícího vybavení výměníkové stanice - jednotlivé větve na rozdělovačích - odstranit bez náhrady, vč. Příslušenství, potrubí a armatur |  | ks | 6 | 0
619 | SO 01 | 722100103 | Demontáž - WC1 - Nástěnný rohový ventil pro WC - odstranit bez náhrady, včetně armatur a potrubí |  | ks | 6 | 0
620 | SO 01 | 722100104 | Demontáž - WC2 - Nástěnný rohový ventil pro WC + splachovací nádržka - odstranit bez náhrady, včetně armatur a potrubí |  | ks | 6 | 0
621 | SO 01 | 722100105 | Demontáž - WC3 - Nástěnný rohový ventil pro WC + podomítkový modul - odstranit bez náhrady, včetně armatur a potrubí |  | ks | 1 | 0
622 | SO 01 | 722100106 | Demontáž - U - Umyvadlová baterie nástěnná - odstranit bez náhrady, včetně armatur a potrubí |  | ks | 45 | 0
623 | SO 01 | 722100107 | Demontáž - M - Připojení myčky - odstranit bez náhrady, včetně armatur a potrubí |  | ks | 2 | 0
624 | SO 01 | 722100108 | Demontáž - SK - Sprchová baterie nástěnná - odstranit bez náhrady, včetně armatur a potrubí |  | ks | 6 | 0
625 | SO 01 | 722100109 | Demontáž - VV - Výtokový ventil - odstranit bez náhrady, včetně armatur a potrubí |  | ks | 6 | 0
626 | SO 01 | 722100110 | Demontáž - VL - Nástěnná baterie výlevková - odstranit bez náhrady, včetně armatur a potrubí |  | ks | 3 | 0
627 | SO 01 | 722100111 | Demontáž - D - Dřezová baterie nástěnná - odstranit bez náhrady, včetně armatur a potrubí |  | ks | 9 | 0
628 | SO 01 | 722100112 | Demontáž - VN - Nástěnná baterie vanová - odstranit bez náhrady, včetně armatur a potrubí |  | ks | 2 | 0
629 | SO 01 | 722100113 | Demontáž - V - Nástěnná baterie vanová - odstranit bez náhrady, včetně armatur a potrubí |  | ks | 1 | 0
630 | SO 01 | 722100114 | Demontáž - VS - Vodovodní sestava DN 100 a DN 80- odstranit bez náhrady, včetně armatur a potrubí |  | ks | 1 | 0
631 | SO 01 | 722100115 | Demontáž - H - Hydrantový systém C52 - odstranit bez náhrady, včetně armatur a potrubí |  | ks | 4 | 0
632 | SO 01 | 722100116 | Demontáž - C - Čerpadlo cirkulace SIGMA 32NVD 125/11 LC 1009 - odstranit bez náhrady, včetně armatur a potrubí |  | ks | 4 | 0
633 | SO 01 | 722100117 | Demontáž - Hlavních uzávěrů do DN 100 - odstranit bez náhrady, vč. příslušenství a potrubí |  | ks | 8 | 0
634 | SO 01 | 722200118 | D+M - potrubí PP-RCT (S 3,2) - d 25x3,5 mm |  | m | 21 | 0
635 | SO 01 | 722200119 | D+M - potrubí PP-RCT (S 3,2) - d 40x5,5 mm |  | m | 21 | 0
636 | SO 01 | 722300120 | D+M - potrubí nerezová ocel 18x1,0 mm |  | m | 1895 | 0
637 | SO 01 | 722300121 | D+M - potrubí nerezová ocel 22x1,2 mm |  | m | 165 | 0
638 | SO 01 | 722300122 | D+M - potrubí nerezová ocel 28x1,5 mm |  | m | 175 | 0
639 | SO 01 | 722300123 | D+M - potrubí nerezová ocel 35x1,5 mm |  | m | 630 | 0
640 | SO 01 | 722300124 | D+M - potrubí nerezová ocel 42x1,5 mm |  | m | 280 | 0
641 | SO 01 | 722300125 | D+M - potrubí nerezová ocel 54x1,5 mm |  | m | 275 | 0
642 | SO 01 | 722300126 | D+M - potrubí nerezová ocel 88,9x2,0 mm |  | m | 200 | 0
643 | SO 01 | 722400127 | D+M - Izolace MV tl. 30 mm + polep ALS fólií na potrubí d 15-18 mm |  | m | 1045 | 0
644 | SO 01 | 722400128 | D+M - Izolace MV tl. 40 mm + polep ALS fólií na potrubí d 20-22 mm |  | m | 155 | 0
645 | SO 01 | 722400129 | D+M - Izolace MV tl. 40 mm + polep ALS fólií na potrubí d 25-28 mm |  | m | 180 | 0
646 | SO 01 | 722400130 | D+M - Izolace MV tl. 50 mm + polep ALS fólií na potrubí d 32-35 mm |  | m | 605 | 0
647 | SO 01 | 722400131 | D+M - Izolace MV tl. 50 mm + polep ALS fólií na potrubí d 40-42 mm |  | m | 301 | 0
648 | SO 01 | 722400132 | D+M - Izolace MV tl. 50 mm + polep ALS fólií na potrubí d 50-54 mm |  | m | 275 | 0
649 | SO 01 | 722400133 | D+M - Izolace MV tl. 80 mm + polep ALS fólií na potrubí d 87-89 mm |  | m | 200 | 0
650 | SO 01 | 722400134 | D+M - Návleková tepelná izolace PE tl. 20 mm + polep AL fólií na potrubí d 15-18 mm |  | m | 850 | 0
651 | SO 01 | 722400135 | D+M - Návleková tepelná izolace PE tl. 20 mm + polep AL fólií na potrubí d 20-22 mm |  | m | 10 | 0
652 | SO 01 | 722400136 | D+M - Návleková tepelná izolace PE tl. 25 mm + polep AL fólií na potrubí d 25-28 mm |  | m | 16 | 0
653 | SO 01 | 722400137 | D+M - Návleková tepelná izolace PE tl. 25 mm + polep AL fólií na potrubí d 32-35 mm |  | m | 25 | 0
654 | SO 01 | 722500138 | D+M - WC - Podomítkový montážní prvek pro závěsné WC, pro suchou výstavbu, splachovací nádržka pod omítku 12 cm |  | ks | 25 | 0
655 | SO 01 | 722500139 | D+M - WCi - Podomítkový montážní prvek pro závěsné WC, bezbariérový, pro podpěry, pro suchou výstavbu, splachovací nádržka pod omítku 12 cm |  | ks | 4 | 0
656 | SO 01 | 722500140 | D+M - U - Elektronická baterie umyvadlová stojánková, směšovací s mixážní páčkou |  | ks | 60 | 0
657 | SO 01 | 722500141 | D+M - Ui - Elektronická baterie umyvadlová stojánková, směšovací s mixážní páčkou |  | ks | 4 | 0
658 | SO 01 | 722500142 | D+M - SK - Tlačná samouzavírací baterie sprchová směšovací do zdi a náklopná sprchová hlavice |  | ks | 17 | 0
659 | SO 01 | 722500143 | D+M - D1 - Dřezová stojánková baterie s vytahovací sprškou |  | ks | 4 | 0
660 | SO 01 | 722500144 | D+M - D2 - Dřezová páková baterie se sprchou na mytí nádobí, o rozměrech 65×450×1540 mm |  | ks | 1 | 0
661 | SO 01 | 722500145 | D+M - VL - Nástěnná páková baterie a podomítkový instalační modul |  | ks | 3 | 0
662 | SO 01 | 722500146 | D+M - VL - Podomítkový montážní prvek pro výlevku, pro suchou výstavbu, se splachovací nádržkou pod omítku a nástěnná armatura na omítku |  | ks | 3 | 0
663 | SO 01 | 722500147 | D+M - VV - Výtokový kulový kohout s vnějším závitem a hadicovou vývodkou DN 20 |  | ks | 1 | 0
664 | SO 01 | 722500148 | D+M - M - Výtokový ventil 1/2“, krycí deska 180x110mm |  | ks | 2 | 0
665 | SO 01 | 722500149 | D+M - UR - Podomítkový montážní prvek pro pisoár, 112–130 cm, pro suchou výstavbu, univerzální, pro ostřikovací hlavici + elektronické ovládání pisoár |  | ks | 4 | 0
666 | SO 01 | 722500150 | D+M - H - Nástěnný hydrantový systém s tvarově stálou hadicí o světlosti 19 mm (D 19), délka hadice 30 m |  | ks | 4 | 0
667 | SO 01 | 722500151 | D+M - A1 - Příprava pro čtyřkomorové končetinové vany pro vířivou a perličkovou masáž |  | ks | 1 | 0
668 | SO 01 | 722500152 | D+M - A2 - Příprava pro připojení celotělové vany pro vířivou a perličkovou masáž |  | ks | 1 | 0
669 | SO 01 | 722500153 | D+M - B1 - Příprava pro připojení nástěnného panelu směšovače dezinfekce |  | ks | 1 | 0
670 | SO 01 | 722500154 | D+M - Odvzdušňovací ventil DN 15 |  | ks | 1 | 0
671 | SO 01 | 722500155 | D+M - Připojovací rohový regulační ventil s filtrem, chromovaná mosaz, sítko nerez, PN10, t = 90 °C, DN 15 |  | ks | 138 | 0
672 | SO 01 | 722500156 | D+M - Propojovací nerezové opletené hadice osazených maticemi 3/8" x 1/2" k výtokovým armaturám |  | ks | 138 | 0
673 | SO 01 | 722500157 | D+M - Revizní dvířka 300x300 mm |  | ks | 4 | 0
674 | SO 01 | 722600158 | D+M - Kulový kohout, závitový, chromovaný, páka, DN 20 |  | ks | 3 | 0
675 | SO 01 | 722600159 | D+M - Kulový kohout, závitový, chromovaný, páka, DN 25 |  | ks | 4 | 0
676 | SO 01 | 722600160 | D+M - Kulový kohout, závitový, chromovaný, páka, DN 32 |  | ks | 26 | 0
677 | SO 01 | 722600161 | D+M - Kulový kohout, závitový, chromovaný, páka, DN 40 |  | ks | 5 | 0
678 | SO 01 | 722600162 | D+M - Kulový kohout, závitový, chromovaný, páka, DN 50 |  | ks | 12 | 0
679 | SO 01 | 722600163 | D+M - Kulový kohout, závitový, chromovaný, páka, DN 80 |  | ks | 8 | 0
680 | SO 01 | 722600164 | D+M - Kulový kohout, závitový, chromovaný, motýlek, DN 25 |  | ks | 4 | 0
681 | SO 01 | 722600165 | D+M - Kulový uzávěr přírubový nerez, koule a dřík nerez, provedení páka - L=180mm, t = 100 °C, PN16, DN 80 |  | ks | 2 | 0
682 | SO 01 | 722600166 | D+M - Vypouštěcí kulový kohout s integrovaným těsněním, vnější závity, s hadicovou vývodkou a zátkou, ovládací krátká páčka - červená, max 10 bar, max |  | ks | 4 | 0
683 | SO 01 | 722600167 | D+M - Vypouštěcí kulový kohout s integrovaným těsněním, vnější závity, s hadicovou vývodkou a zátkou, ovládací krátká páčka - červená, max 10 bar, max |  | ks | 2 | 0
684 | SO 01 | 722600168 | D+M - Vodorovná zpětná klapka, měkké těsnění na disku, mosazná, PN 10, DN 32 |  | ks | 2 | 0
685 | SO 01 | 722600169 | D+M - Zpětná klapka s gumovým těsněním, mosazná, DN 40 |  | ks | 2 | 0
686 | SO 01 | 722600170 | D+M - Zpětná klapka s gumovým těsněním, mosazná, DN 50 |  | ks | 4 | 0
687 | SO 01 | 722600171 | D+M - Zpětná klapka s gumovým těsněním, mosazná, DN 80 |  | ks | 1 | 0
688 | SO 01 | 722600172 | D+M - Kulový kohout s vypouštěním, závitový, chromovaný, páka, DN 15 |  | ks | 93 | 0
689 | SO 01 | 722600173 | D+M - Kulový kohout s vypouštěním, závitový, chromovaný, páka, DN 20 |  | ks | 1 | 0
690 | SO 01 | 722600174 | D+M - Kulový kohout s vypouštěním, závitový, chromovaný, páka, DN 25 |  | ks | 2 | 0
691 | SO 01 | 722600175 | D+M - Y-filtr závitový s nerezovým sítkem, t = 80 °C, PN16, mosaz, 500 µm, Kv 36,00, DN 50 |  | ks | 4 | 0
692 | SO 01 | 722600176 | D+M - Y-filtr závitový s nerezovým sítkem, t = 80 °C, PN16, mosaz, 600 µm, Kv 80,00, DN 80 |  | ks | 1 | 0
693 | SO 01 | 722600177 | D+M - Nerezová příruba s nátrubkem pro zalisování, t = 120 °C, PN16, DN 32 (35 mm) |  | ks | 4 | 0
694 | SO 01 | 722600178 | D+M - Nerezová příruba s nátrubkem pro zalisování, t = 120 °C, PN16, DN 50 (54 mm) |  | ks | 4 | 0
695 | SO 01 | 722600179 | D+M - Nerezová příruba s nátrubkem pro zalisování, t = 120 °C, PN16, DN 80 (88,9 mm) |  | ks | 2 | 0
696 | SO 01 | 722600180 | D+M - Termostatický ventil pro cirkulaci teplé vody s měřicí vsuvkou, DN 20 |  | ks | 3 | 0
697 | SO 01 | 722600181 | D+M - Vyvažovací ventil s vypouštěním, DN 32 |  | ks | 4 | 0
698 | SO 01 | 722600182 | D+M - CČ - Jednostupňové monoblokové čerpadlo s axiálním sáním dle EN 733, z korozivzdorné oceli 32-125.1/121 |  | ks | 4 | 0
699 | SO 01 | 722600183 | D+M - Vodoměr na studenou vodu, DN 25, Q = 6,3 m3/h, t = 30 °C, L = 260 mm, včetně M-Bus modulu pro dálkový odečet |  | ks | 1 | 0
700 | SO 01 | 722600184 | D+M - Vodoměr na studenou vodu, DN 32, Q = 10,0 m3/h, t = 30 °C, L = 260 mm, včetně M-Bus modulu pro dálkový odečet |  | ks | 1 | 0
701 | SO 01 | 722600185 | D+M - Vodoměr na studenou vodu, DN 50, Q = 25,0 m3/h, t = 30 °C, L = 300 mm, včetně M-Bus modulu pro dálkový odečet |  | ks | 1 | 0
702 | SO 01 | 722600186 | D+M - Vodoměr na teplou vodu, DN 25, Q = 6,3 m3/h, t = 90 °C, L = 260 mm, včetně M-Bus modulu pro dálkový odečet |  | ks | 1 | 0
703 | SO 01 | 722600187 | D+M - Vodoměr na teplou vodu, DN 32, Q = 10,0 m3/h, t = 90 °C, L = 260 mm, včetně M-Bus modulu pro dálkový odečet |  | ks | 1 | 0
704 | SO 01 | 722600188 | D+M - Bezpečnostní objímky a plomby k vodoměru |  | ks | 5 | 0
705 | SO 01 | 722600189 | D+M - Membránová zpětná klapka plastová pro vodoměr |  | ks | 10 | 0
706 | SO 01 | 722600190 | D+M - Zátka nerezová ocel, PN 16, T = 120 °C, DN 32 (35 mm) |  | ks | 1 | 0
707 | SO 01 | 722600191 | D+M - Zátka nerezová ocel, PN 16, T = 120 °C, DN 80 (88,9 mm) |  | ks | 1 | 0
708 | SO 01 | 722600192 | D+M - Přepážkový filtr na studenou vodu s automatickým zpětným proplachem DN 80 (Filtrace na vstup studené vody do objektu) |  | ks | 1 | 0
709 | SO 01 | 722700193 | D+M - Požární utěsnění prostupu pro dvojic až pětici potrubí - min. EI 60-120 min |  | ks | 14 | 0
710 | SO 01 | 722800194 | Bourání prostupu nosnou stěnou a stropem pro dvojic až pětici potrubí do DN 80, včetně transportu suti a uložení na skládku + oprava, začištění omítky |  | ks | 53 | 0
711 | SO 01 | 722800195 | Bourání prostupu příčkou dvojic pro potrubí do DN 40, včetně transportu suti a uložení na skládku + oprava, začištění omítky, utěsnění prostupu a malb |  | ks | 40 | 0
712 | SO 01 | 722800196 | Drážka ve zdivu pro dvojic potrubí do DN 40, včetně transportu suti a uložení na skládku + oprava, začištění omítky, utěsnění prostupu a malba |  | m | 50 | 0
713 | SO 01 | 722800197 | Ostatní bourací, přípomocné a zednické práce |  | hod | 100 | 0
714 | SO 01 | 722900198 | Vypuštění soustavy |  | ks | 1 | 0
715 | SO 01 | 722900199 | Napuštění soustavy |  | ks | 2 | 0
716 | SO 01 | 722900200 | Tlaková zkouška vnitřní potrubí do DN 80 |  | m | 3662 | 0
717 | SO 01 | 722900201 | Proplach a dezinfekce vodovodního potrubí do DN 80 |  | m | 3662 | 0
718 | SO 01 | 722900202 | Zkouška těsnosti vodovodního potrubí do DN 80 |  | m | 3662 | 0
719 | SO 01 | 722900203 | Montážní práce, inženýrské práce a kompletační práce systému měření vody |  | hod | 10 | 0
720 | SO 01 | 722900204 | Komplexní zkoušky a seřízení systému měření vody |  | hod | 10 | 0
721 | SO 01 | 722900205 | Pojízdné lešení, pomocné konstrukce, montážní plošina v rámci výšky jednoho podlaží |  | hod | 160 | 0
722 | SO 01 | 722900206 | Zajištění funkčností ostatních pavilonů zásobování teplou vodou - přeložky a ostatní |  | ks | 1 | 0
723 | SO 01 | 722900207 | Přesun hmot |  | ks | 1 | 0
724 | SO 01 | 722900208 | Dokumentace skutečného provedení (3 paré) - není součástí položky ve VRN |  | ks | 1 | 0
725 | SO 01 | 722900209 | Koordinace - není součástí položky ve VRN |  | ks | 1 | 0
|  | 728 | Vzduchotechnika
726 | SO 01 | 728100101 | VĚTRACÍ JEDNOTKA |  | ks | 1 | 0
727 | SO 01 | 728100102 | Kondenzační jednotka CHLAD 12KW, PŘÍKON 3,3KW/400V |  | ks | 1 | 0
728 | SO 01 | 728100103 | Řídící box,bipolár.výstup EEV,Modbus,MOV |  | ks | 1 | 0
729 | SO 01 | 728100104 | El.expanzní ventil (6~58 kW) |  | ks | 1 | 0
730 | SO 01 | 728100105 | Protidešťové žaluzie PZZN-500x500 |  | ks | 2 | 0
731 | SO 01 | 728100106 | Buňkový tlumič hluku 500x500x2000 . 1 náběhy na obou koncích tlumiče |  | ks | 6 | 0
732 | SO 01 | 728100107 | Pož.klapka vč.servopohonu 500x250 |  | ks | 2 | 0
733 | SO 01 | 728100108 | Pož.klapka vč.servopohonu 400x250 |  | ks | 2 | 0
734 | SO 01 | 728100109 | Protipož.izolace tl. 60 mm odolnost 30 min |  | m2 | 5.44 | 0
735 | SO 01 | 728100110 | VÍŘIVÝ ANEMOSTAT PŘÍVODNÍ S REGULAČNÍ KLAPKOU vel.200 |  | ks | 24 | 0
736 | SO 01 | 728100111 | VÍŘIVÝ ANEMOSTAT PŘÍVODNÍ S REGULAČNÍ KLAPKOU vel.315 |  | ks | 12 | 0
737 | SO 01 | 728100112 | Talířové ventily D125 odvodní |  | ks | 32 | 0
738 | SO 01 | 728100113 | Talířové ventily D160 odvodní |  | ks | 34 | 0
739 | SO 01 | 728100114 | Výfuková hlavice VH 500x500-S |  | ks | 1 | 0
740 | SO 01 | 728100115 | OHEBNÁ HLINÍKOVÁ HADICE HLUKOVĚ IZOLOVANÁ d 160 |  | bm | 58 | 0
741 | SO 01 | 728100116 | OHEBNÁ HLINÍKOVÁ HADICE HLUKOVĚ IZOLOVANÁ d 127 |  | bm | 32 | 0
742 | SO 01 | 728100117 | OHEBNÁ HLINÍKOVÁ HADICE HLUKOVĚ IZOLOVANÁ d 203 |  | bm | 36 | 0
743 | SO 01 | 728100118 | TEPELNÉ IZOLACE POTRUBÍ DLE OZNAČENÍ NA VÝKRESU: IZOLACE POTRUBÍ DESKOU Z MINERÁLNÍ PLSTI 1x POLEP AL FOLIÍ NA TRNY tl.40 mm |  | m2 | 244.25 | 0
744 | SO 01 | 728200201 | VĚTRACÍ JEDNOTKA |  | ks | 1 | 0
745 | SO 01 | 728200202 | Výfuková hlavice VHH--400x500 |  | ks | 1 | 0
746 | SO 01 | 728200203 | Protidešťová žaluzie |  | ks | 2 | 0
747 | SO 01 | 728200204 | Buňkový tlumič hluku 400x500x2000 . 1 náběhy na obou koncích tlumiče |  | ks | 6 | 0
748 | SO 01 | 728200205 | Pož.klapka vč.servopohonu 500X400 |  | ks | 2 | 0
749 | SO 01 | 728200206 | Protipož.izolace tl. 60 mm odolnost 30 min |  | m2 | 23.89 | 0
750 | SO 01 | 728200207 | Tepelná izolace potrubí tl 40mm |  | m2 | 13.64 | 0
751 | SO 01 | 728200208 | Stěnová mřížka 400x150 rozteč lamel 20,0 |  | ks | 16 | 0
752 | SO 01 | 728200209 | Talíř.ventil D 125 odvodní |  | ks | 21 | 0
753 | SO 01 | 728200210 | VÍŘIVÝ ANEMOSTAT PŘÍVODNÍ S REGULAČNÍ KLAPKOU vel.315 |  | ks | 6 | 0
754 | SO 01 | 728200211 | Talíř.ventil D 200 odvodní |  | ks | 16 | 0
755 | SO 01 | 728200212 | Ohebná Al hadice D 127 zvukově izol.hadice |  | bm | 21 | 0
756 | SO 01 | 728200213 | Ohebná Al hadice D 203 zvukově izol.hadice |  | bm | 16 | 0
757 | SO 01 | 728200214 | Ohebná Al hadice D254 zvukově izol.hadice |  | bm | 6 | 0
758 | SO 01 | 728200215 | Talíř.vetil D 125 přívodní |  | ks | 2 | 0
759 | SO 01 | 728200216 | Výústka s regulací 325x125 2/R1 |  | ks | 4 | 0
760 | SO 01 | 728300301 | VENKOVNÍ KONDENZAČNÍ JEDNOTKA O CELKOVÉM VÝKONU 52KW - VRV JEDNOTKA - SLOŽENÁ ZE 2 MODULŮ |  | ks | 2 | 0
761 | SO 01 | 728300302 | KAZETOVÁ KLIMATIZAČNÍ JEDNOTKA 1,5KW |  | ks | 18 | 0
762 | SO 01 | 728300303 | KAZETOVÁ KLIMATIZAČNÍ JEDNOTKA 2,2KW |  | ks | 7 | 0
763 | SO 01 | 728300304 | KAZETOVÁ KLIMATIZAČNÍ JEDNOTKA 2,8KW |  | ks | 3 | 0
764 | SO 01 | 728300305 | KAZETOVÁ KLIMATIZAČNÍ JEDNOTKA 3,6KW |  | ks | 1 | 0
765 | SO 01 | 728300306 | KAZETOVÁ KLIMATIZAČNÍ JEDNOTKA 4.5KW |  | ks | 1 | 0
766 | SO 01 | 728300307 | NÁSTĚNNÁ KLIMATIZAČNÍ JEDNOTKA 2,2KW |  | ks | 1 | 0
767 | SO 01 | 728300308 | ROZBOČOVAČ |  | ks | 31 | 0
768 | SO 01 | 728300309 | OVLADAČE JEDNOTEK NÁSTĚNNÉ |  | ks | 30 | 0
769 | SO 01 | 728400401 | Pipe-6,35 |  | m | 138 | 0
770 | SO 01 | 728400402 | Pipe-9,52 |  | m | 73 | 0
771 | SO 01 | 728400403 | Pipe-12,7 |  | m | 138 | 0
772 | SO 01 | 728400404 | Pipe-15,9 |  | m | 48 | 0
773 | SO 01 | 728400405 | Pipe-19.05 |  | m | 13 | 0
774 | SO 01 | 728400406 | Pipe-22,2 |  | m | 19 | 0
775 | SO 01 | 728400407 | Pipe-34,9 |  | m | 7 | 0
776 | SO 01 | 728400408 | Chladivo - doplnění R410A |  | kg | 15 | 0
777 | SO 01 | 728500501 | Naprogramování, uvedení systému do provozu a provozní zkouška |  | kpl | 1 | 0
778 | SO 01 | 728500502 | Výchozí revize |  | ks | 1 | 0
779 | SO 01 | 728500503 | Průrazy stěnami - vrtání, začištění, nátěr |  | kpl | 1 | 0
780 | SO 01 | 728500504 | Odvod kondenzátu -plastová hadice DN6 |  | m | 250 | 0
781 | SO 01 | 728600601 | do obvodu 1050 40% tvarovek |  | bm | 30.7 | 0
782 | SO 01 | 728600602 | do obvodu 1500 10% tvarovek |  | bm | 129.2 | 0
783 | SO 01 | 728600603 | do obvodu 1890 20% tvarovek |  | bm | 33.7 | 0
784 | SO 01 | 728600604 | do obvodu 2630 30% tvarovek |  | bm | 38.4 | 0
785 | SO 01 | 728600605 | do obvodu 3500 70% tvarovek |  | bm | 2.6 | 0
786 | SO 01 | 728600606 | ZASLEPENÍ ČTYŘHRANNÉ TROUBY SKUPINY I. Z POZINKOVANÉHO PLECHU do obvodu 1050 |  | ks | 2 | 0
787 | SO 01 | 728600607 | Spiro do průměru140 20% tvarovek |  | bm | 90.6 | 0
788 | SO 01 | 728600608 | Spiro do průměru200 20% tvarovek |  | bm | 430.9 | 0
789 | SO 01 | 728600609 | Spiro do průměru280 20% tvarovek |  | bm | 39 | 0
790 | SO 01 | 728700701 | Doprava, režijní náklady |  | kpl | 1 | 0
791 | SO 01 | 728700702 | Přesun hmot |  | kpl | 1 | 0
|  | 729 | Medicinální plyny
792 | SO 01 | 729100101 | Dodávka a montáž měděná trubka 8x1 |  | m | 30 | 0
793 | SO 01 | 729100102 | Dodávka a montáž měděná trubka 12x1 |  | m | 35 | 0
794 | SO 01 | 729100103 | Dodávka a montáž měděná trubka 18x1 |  | m | 40 | 0
795 | SO 01 | 729100104 | Dodávka a montáž Ag pájka 45 + pasta |  | g | 290 | 0
796 | SO 01 | 729100105 | Dodávka a montáž chránička potrubí 26,9x2,6/0,5mm |  | ks | 3 | 0
797 | SO 01 | 729100106 | Dodávka a montáž chránička potrubí 31,8x2,6/0,5m |  | ks | 2 | 0
798 | SO 01 | 729100107 | Zaslepení potrubí Cu do DN25 |  | ks | 7 | 0
799 | SO 01 | 729100108 | Napojení na stávající rozvod |  | ks | 1 | 0
800 | SO 01 | 729100109 | Dodávka a montáž kulový uzávěr G3/4", PN20 vč.šroubení a nástavců |  | ks | 1 | 0
801 | SO 01 | 729100110 | Lékařský panel s rychlospojkou pod omítku dle popisu v PD |  | ks | 7 | 0
802 | SO 01 | 729100111 | Ochranný plyn pro pájení Cu trubek |  | m tr. | 105 | 0
803 | SO 01 | 729100112 | Značení a barevné označení potrubí |  | m tr. | 105 | 0
804 | SO 01 | 729100113 | Propláchnutí rozvodu dusíkem |  | m tr. | 105 | 0
805 | SO 01 | 729100114 | Úseková tlaková zkouška |  | ks | 2 | 0
806 | SO 01 | 729100115 | Záverečná tlaková zkouška |  | ks | 1 | 0
807 | SO 01 | 729100201 | Dodávka a montáž měděná trubka 8x1 |  | m | 15 | 0
808 | SO 01 | 729100202 | Dodávka a montáž měděná trubka 12x1 |  | m | 35 | 0
809 | SO 01 | 729100203 | Dodávka a montáž měděná trubka 18x1 |  | m | 50 | 0
810 | SO 01 | 729100204 | Dodávka a montáž Ag pájka 45 + pasta |  | g | 300 | 0
811 | SO 01 | 729100205 | Chránička potrubí ocelová trubka 26,9x2,6/0,5m |  | ks | 3 | 0
812 | SO 01 | 729100206 | Chránička potrubí ocelová trubka 31,8x2,6/0,5m |  | ks | 3 | 0
813 | SO 01 | 729100207 | Zaslepení potrubí Cu do DN25 |  | ks | 6 | 0
814 | SO 01 | 729100208 | Napojení na stávající rozvod |  | ks | 1 | 0
815 | SO 01 | 729100209 | Dodávka a montáž kulový uzávěr G3/4", PN20 vč.šroubení a nástavců |  | ks | 1 | 0
816 | SO 01 | 729100210 | Lékařský panel s rychlospojkou pod omítku dle popisu v PD |  | ks | 6 | 0
817 | SO 01 | 729100211 | Ochranný plyn pro pájení Cu trubek |  | m tr. | 100 | 0
818 | SO 01 | 729100212 | Značení a barevné označení potrubí |  | m tr. | 100 | 0
819 | SO 01 | 729100213 | Propláchnutí rozvodu dusíkem |  | m tr. | 100 | 0
820 | SO 01 | 729100214 | Úseková tlaková zkouška |  | ks | 2 | 0
821 | SO 01 | 729100215 | Záverečná tlaková zkouška |  | ks | 1 | 0
822 | SO 01 | 729100301 | ventilová krabice v provedení pod omítku - O,T G3/4"… |  | ks | 1 | 0
823 | SO 01 | 729100401 | Signalizační hlásič klinického alarmu - 2 místa vč.zdroje |  | ks | 1 | 0
824 | SO 01 | 729100501 | konzola (podpěra) pro 1xCu8x1 |  | ks | 10 | 0
825 | SO 01 | 729100502 | konzola (podpěra) pro 1xCu12x1 |  | ks | 70 | 0
826 | SO 01 | 729100503 | konzola (podpěra) pro 1xCu18x1 |  | ks | 60 | 0
827 | SO 01 | 729100601 | Dodávka a montáž protipožární ucpávka DN25, min.EW30 |  | ks | 1 | 0
828 | SO 01 | 729100701 | Demontáž potrubní kyslíku a stl. vzduchu do DN20 vč.ekolog.likvidace |  | m | 235 | 0
829 | SO 01 | 729100702 | Demontáž stropních zdrojových mostů vč.ekolog.likvidace |  | ks | 4 | 0
830 | SO 01 | 729100703 | Demontáž lékařských panelů vč.ekolog.likvidace |  | ks | 33 | 0
831 | SO 01 | 729100704 | Demontáž uzavíracích armatur a manometrů vč.ekolog.likvidace |  | ks | 6 | 0
832 | SO 01 | 729100801 | Zkouška před zakrytováním, zkoušky a postupy před použitím systému, doložené předávacím protokolem dodavatele o provedených zkouškách |  | HZS | 6 | 0
833 | SO 01 | 729100802 | Činnost pracovníka dodavatelské firmy odpovědného za stavbu, prohlídka stavby před montáží, zaměření, vzorkování, zajištění skladových prostor -zaháj |  | ks | 1 | 0
834 | SO 01 | 729100803 | Činnost pracovníka dodavatelské firmy odpovědného za stavbu, předávací protokoly, atesty, předání rozvodů do užívání, zaškolení obsluhy -ukončení a př |  | ks | 1 | 0
835 | SO 01 | 729100804 | Přesun materiálu, vnitrostaveništní přeprava |  | ks | 1 | 0
|  | 731 | Kotelny
836 | SO 01 | 731100101 | Demontáž - Stávající ocelové potrubí do DN 100, včetně konzol, tepelných izolací a připojovacích armatur |  | m | 1490 | 0
837 | SO 01 | 731100102 | Demontáž - Stávající litinové článkové otopné těleso - odstranit bez náhrady, vč. armatur a připojovacího potrubí |  | ks | 59 | 0
838 | SO 01 | 731100103 | Demontáž - Stávající ocelové deskové otopné těleso - odstranit bez náhrady, vč. armatur a připojovacího potrubí |  | ks | 5 | 0
839 | SO 01 | 731100104 | Demontáž - Stávající ocelové trubkové hladké otopné těleso - odstranit bez náhrady, vč. armatur a připojovacího potrubí |  | ks | 7 | 0
840 | SO 01 | 731100105 | Demontáž - Stávající ocelové trubkové žebrové otopné těleso - odstranit bez náhrady, vč. armatur a připojovacího potrubí |  | ks | 5 | 0
841 | SO 01 | 731100106 | Demontáž - Stávajícího vybavení výměníkové stanice - čerpadla, uzávěry, MaR, atd. - odstranit bez náhrady, vč. Příslušenství, potrubí a armatur |  | ks | 3 | 0
842 | SO 01 | 731100107 | Demontáž - Stávajícího vybavení objektové předávací stanice - čerpadla, uzávěry, MaR, atd. - odstranit bez náhrady, vč. Příslušenství, potrubí a armat |  | ks | 1 | 0
843 | SO 01 | 731200108 | D+M - Potrubí Oc 18,0x1,2 mm |  | m | 1540 | 0
844 | SO 01 | 731200109 | D+M - Potrubí Oc 22,0x1,5 mm |  | m | 220 | 0
845 | SO 01 | 731200110 | D+M - Potrubí Oc 28,0x1,5 mm |  | m | 520 | 0
846 | SO 01 | 731200111 | D+M - Potrubí Oc 35,0x1,5 mm |  | m | 630 | 0
847 | SO 01 | 731200112 | D+M - Potrubí Oc 42,0x1,5 mm |  | m | 255 | 0
848 | SO 01 | 731200113 | D+M - Potrubí Oc 88,9x2,0 mm |  | m | 440 | 0
849 | SO 01 | 731300114 | D+M - Izolace MV tl. 40 mm + polep ALS fólií na potrubí 18 mm |  | m | 540 | 0
850 | SO 01 | 731300115 | D+M - Izolace MV tl. 40 mm + polep ALS fólií na potrubí 22 mm |  | m | 190 | 0
851 | SO 01 | 731300116 | D+M - Izolace MV tl. 40 mm + polep ALS fólií na potrubí 28 mm |  | m | 485 | 0
852 | SO 01 | 731300117 | D+M - Izolace MV tl. 50 mm + polep ALS fólií na potrubí 35 mm |  | m | 630 | 0
853 | SO 01 | 731300118 | D+M - Izolace MV tl. 50 mm + polep ALS fólií na potrubí 42 mm |  | m | 255 | 0
854 | SO 01 | 731300119 | D+M - Izolace MV tl. 80 mm + polep ALS fólií na potrubí 88,9 mm |  | m | 440 | 0
855 | SO 01 | 731300120 | D+M - Návleková tepelná izolace PE tl. 20 mm + polep AL fólií na potrubí d 18 mm |  | m | 1000 | 0
856 | SO 01 | 731300121 | D+M - Návleková tepelná izolace PE tl. 25 mm + polep AL fólií na potrubí d 22 mm |  | m | 30 | 0
857 | SO 01 | 731300122 | D+M - Návleková tepelná izolace PE tl. 25 mm + polep AL fólií na potrubí d 28 mm |  | m | 35 | 0
858 | SO 01 | 731400123 | D+M - Trubkové otopné těleso 595.1220 - KRMM (Bílá RAL 9010) |  | ks | 3 | 0
859 | SO 01 | 731400124 | D+M - Trubkové otopné těleso 595.1820 - KRMM (Bílá RAL 9010) |  | ks | 10 | 0
860 | SO 01 | 731400125 | D+M - Otopné těleso deskové 20 - 5040 - V (Bílá RAL 9010) |  | ks | 1 | 0
861 | SO 01 | 731400126 | D+M - Otopné těleso deskové 20 - 6060 - V (Bílá RAL 9010) |  | ks | 13 | 0
862 | SO 01 | 731400127 | D+M - Otopné těleso deskové 20 - 6080 - V (Bílá RAL 9010) |  | ks | 4 | 0
863 | SO 01 | 731400128 | D+M - Otopné těleso deskové 20 - 6090 - V (Bílá RAL 9010) |  | ks | 3 | 0
864 | SO 01 | 731400129 | D+M - Otopné těleso deskové 20 - 6100 - V (Bílá RAL 9010) |  | ks | 8 | 0
865 | SO 01 | 731400130 | D+M - Otopné těleso deskové 21 - 5110 - V (Bílá RAL 9010) |  | ks | 1 | 0
866 | SO 01 | 731400131 | D+M - Otopné těleso deskové 21 - 9080 - V (Bílá RAL 9010) |  | ks | 2 | 0
867 | SO 01 | 731400132 | D+M - Otopné těleso deskové 22 - 6080 - V (Bílá RAL 9010) |  | ks | 1 | 0
868 | SO 01 | 731400133 | D+M - Otopné těleso deskové 22 - 6100 - V (Bílá RAL 9010) |  | ks | 1 | 0
869 | SO 01 | 731400134 | D+M - Otopné těleso deskové 22 - 6140 - V (Bílá RAL 9010) |  | ks | 3 | 0
870 | SO 01 | 731400135 | D+M - Otopné těleso deskové 22 - 9100 - V (Bílá RAL 9010) |  | ks | 3 | 0
871 | SO 01 | 731400136 | D+M - Otopné těleso deskové 22 - 9140 - V (Bílá RAL 9010) |  | ks | 1 | 0
872 | SO 01 | 731400137 | D+M - Otopné těleso deskové 33 - 3080 - V (Bílá RAL 9010) |  | ks | 1 | 0
873 | SO 01 | 731400138 | D+M - Otopné těleso deskové 33 - 3100 - V (Bílá RAL 9010) |  | ks | 1 | 0
874 | SO 01 | 731400139 | D+M - Otopné těleso deskové 33 - 9050 - V (Bílá RAL 9010) |  | ks | 1 | 0
875 | SO 01 | 731400140 | D+M - Otopné těleso deskové 33 - 9090 - V (Bílá RAL 9010) |  | ks | 1 | 0
876 | SO 01 | 731400141 | D+M - Otopné těleso deskové 20 - 5100 - H (Bílá RAL 9010) |  | ks | 1 | 0
877 | SO 01 | 731400142 | D+M - Otopné těleso deskové 20 - 5140 - H (Bílá RAL 9010) |  | ks | 8 | 0
878 | SO 01 | 731400143 | D+M - Otopné těleso deskové 20 - 5160 - H (Bílá RAL 9010) |  | ks | 2 | 0
879 | SO 01 | 731400144 | D+M - Otopné těleso deskové 20 - 6090 - H (Bílá RAL 9010) |  | ks | 1 | 0
880 | SO 01 | 731400145 | D+M - Otopné těleso deskové 20 - 6100 - H (Bílá RAL 9010) |  | ks | 4 | 0
881 | SO 01 | 731400146 | D+M - Otopné těleso deskové 20 - 6110 - H (Bílá RAL 9010) |  | ks | 3 | 0
882 | SO 01 | 731400147 | D+M - Otopné těleso deskové 20 - 6120 - H (Bílá RAL 9010) |  | ks | 2 | 0
883 | SO 01 | 731400148 | D+M - Otopné těleso deskové 20 - 6160 - H (Bílá RAL 9010) |  | ks | 2 | 0
884 | SO 01 | 731400149 | D+M - Otopné těleso deskové 30 - 5140 - H (Bílá RAL 9010) |  | ks | 3 | 0
885 | SO 01 | 731400150 | D+M - Otopné těleso deskové 30 - 5160 - H (Bílá RAL 9010) |  | ks | 4 | 0
886 | SO 01 | 731400151 | D+M - Otopné těleso deskové 30 - 6120 - H (Bílá RAL 9010) |  | ks | 2 | 0
887 | SO 01 | 731400152 | D+M - Otopné těleso deskové 30 - 6140 - H (Bílá RAL 9010) |  | ks | 3 | 0
888 | SO 01 | 731400153 | D+M - Otopné těleso deskové 30 - 7090 - H (Bílá RAL 9010) |  | ks | 1 | 0
889 | SO 01 | 731400154 | D+M - Otopné těleso deskové 30 - 7100 - H (Bílá RAL 9010) |  | ks | 1 | 0
890 | SO 01 | 731400155 | D+M - Otopné těleso deskové 30 - 7120 - H (Bílá RAL 9010) |  | ks | 1 | 0
891 | SO 01 | 731400156 | D+M - Otopné těleso deskové 30 - 7160 - H (Bílá RAL 9010) |  | ks | 1 | 0
892 | SO 01 | 731400157 | D+M - Otopné těleso deskové 30 - 7200 - H (Bílá RAL 9010) |  | ks | 1 | 0
893 | SO 01 | 731400158 | D+M - Upevňovací sada O24/35 - chrom (4 ks), včetně vrutů a hmoždinek |  | ks | 13 | 0
894 | SO 01 | 731400159 | D+M - Sada navrtávacích konzol 18/120 (6 ks), včetně vrutů a hmoždinek |  | ks | 85 | 0
895 | SO 01 | 731400160 | D+M - TRV - Připojovací armatura radiátorů rohová niklovaná, pro tělesa s integrovanými ventily, pro dvoutrubkovou soustavu, dvě regulační šroubení s |  | ks | 85 | 0
896 | SO 01 | 731400161 | D+M - HM - Integrovaná armatura rohová pro trubková otopná tělesa a pro dvoutrubkovou otopnou soustavu |  | ks | 13 | 0
897 | SO 01 | 731400162 | D+M - TH - Termostatická hlavice s připojením M30x1,5 v barvě chromu, integrované čidlo, pro tělesa s integrovaným termostatickým ventilem |  | ks | 98 | 0
898 | SO 01 | 731400163 | D+M - OV - Odvzdušňovací radiátorový ventil, nikl, s těsněním DN 15 (1/2") |  | ks | 98 | 0
899 | SO 01 | 731400164 | D+M - Klíček k odvzdušňovacímu radiátorovému ventilu |  | ks | 98 | 0
900 | SO 01 | 731400165 | D+M - Vyregulování ventilů s termostatickým ovládáním |  | ks | 98 | 0
901 | SO 01 | 731500166 | D+M - Kulový kohout závitový, t = 120 °C, PN16, niklovaná mosaz, provedení páka, DN 25 |  | ks | 12 | 0
902 | SO 01 | 731500167 | D+M - Kulový kohout závitový, t = 120 °C, PN16, niklovaná mosaz, provedení páka, DN 32 |  | ks | 22 | 0
903 | SO 01 | 731500168 | D+M - Kulový kohout závitový, t = 120 °C, PN16, niklovaná mosaz, provedení páka, DN 40 |  | ks | 10 | 0
904 | SO 01 | 731500169 | D+M - Kulový uzávěr přírubový, koule a dřík nerez, provedení páka - L=180mm, t = 100 °C, PN16, DN 80 |  | ks | 9 | 0
905 | SO 01 | 731500170 | D+M - Vypouštěcí kulový kohout s integrovaným těsněním, vnější závity, s hadicovou vývodkou a zátkou, ovládací krátká páčka - červená, max 10 bar, max |  | ks | 26 | 0
906 | SO 01 | 731500171 | D+M - Vypouštěcí kulový kohout s integrovaným těsněním, vnější závity, s hadicovou vývodkou a zátkou, ovládací krátká páčka - červená, max 10 bar, max |  | ks | 4 | 0
907 | SO 01 | 731500172 | D+M - Zpětná klapka závitová s gumovým těsněním, t = 110 °C, PN16, mosaz, DN 32 |  | ks | 4 | 0
908 | SO 01 | 731500173 | D+M - Zpětná klapka závitová s gumovým těsněním, t = 110 °C, PN16, mosaz, DN 40 |  | ks | 2 | 0
909 | SO 01 | 731500174 | D+M - Zpětná klapka přírubová, t = 100 °C, PN16, litina, DN 80 |  | ks | 2 | 0
910 | SO 01 | 731500175 | D+M - Y-Filtr závitový nerez s nerezovým sítkem, L = 105 mm, t = 200 °C, PN40, DN 32 |  | ks | 4 | 0
911 | SO 01 | 731500176 | D+M - Y-Filtr závitový nerez s nerezovým sítkem, L = 120 mm, t = 200 °C, PN40, DN 40 |  | ks | 2 | 0
912 | SO 01 | 731500177 | D+M - Přírubový filtr, L = 310 mm, t = 100 °C, PN16, DN 80 |  | ks | 1 | 0
913 | SO 01 | 731500178 | D+M - Teploměr s mosaznou zadní jímkou délky 150 mm, bimetalový, t = 0 až 120 °C, O 100 mm |  | ks | 12 | 0
914 | SO 01 | 731500179 | D+M - Manometr axiální (tlakoměr) s jímkou L 100 mm, 0-6 Bar, O 63 mm, vč. tlakoměrného kohoutu |  | ks | 14 | 0
915 | SO 01 | 731500180 | D+M - Automatický odvzdušňovací ventil se zpětnou klapkou, t = 110 °C, PN10, mosaz, DN 15 |  | ks | 36 | 0
916 | SO 01 | 731500181 | D+M - Odvzdušňovací nádobka |  | ks | 28 | 0
917 | SO 01 | 731500182 | M - Trojcestný směšovací ventil DN 20, včetně servopohonu (dle MaR) |  | ks | 4 | 0
918 | SO 01 | 731500183 | M - Směšovací ventil čtyřcestný DN 25, mosaz, kvs 12 m3/h, vnitřní závit, včetně servopohonu 5 Nm, 24 VAC, 24 VAC, 0-10 V (dle MaR) |  | ks | 2 | 0
919 | SO 01 | 731500184 | D+M - Zátka DN 40 |  | ks | 2 | 0
920 | SO 01 | 731500185 | D+M - RDT - Regulátor tlakové diference, uzavírání a plynulé nastavení - t = 120 °C, PN16, DN 15 |  | ks | 2 | 0
921 | SO 01 | 731500186 | D+M - RDT - Regulátor tlakové diference, uzavírání a plynulé nastavení - t = 120 °C, PN16, DN 20 |  | ks | 2 | 0
922 | SO 01 | 731500187 | D+M - RDT - Regulátor tlakové diference, uzavírání a plynulé nastavení - t = 120 °C, PN16, DN 25 |  | ks | 2 | 0
923 | SO 01 | 731500188 | D+M - RDT - Regulátor tlakové diference, uzavírání a plynulé nastavení - t = 120 °C, PN16, DN 32 |  | ks | 1 | 0
924 | SO 01 | 731500189 | D+M - VV - Vyvažovací ventil s dvojitě jištěné měřící vsuvky - t = 150 °C, PN20, DN 15 |  | ks | 2 | 0
925 | SO 01 | 731500190 | D+M - VV - Vyvažovací ventil s dvojitě jištěné měřící vsuvky - t = 150 °C, PN20, DN 20 |  | ks | 2 | 0
926 | SO 01 | 731500191 | D+M - VV - Vyvažovací ventil s dvojitě jištěné měřící vsuvky - t = 150 °C, PN20, DN 25 |  | ks | 2 | 0
927 | SO 01 | 731500192 | D+M - VV - Vyvažovací ventil s dvojitě jištěné měřící vsuvky - t = 150 °C, PN20, DN 32 |  | ks | 1 | 0
928 | SO 01 | 731500193 | D+M - 2-cestný regulační ventil přírubový s tvarovanou EQM charakteristikou se schopností měření průtoku, teploty a výkonu závitový, t = 110 °C, PN16, |  | ks | 2 | 0
929 | SO 01 | 731500194 | D+M - Nová hrdla DN 80, včetně úpravy stavajícího rozdělovače a sběrače |  | ks | 4 | 0
930 | SO 01 | 731500195 | D+M - Příruba s nátrubkem pro zalisování - 88,9mm |  | ks | 28 | 0
931 | SO 01 | 731600196 | D+M - Kombinovaný rozdělovač/sběrač - 8 párů přípojek, Q max 23 m3/h, max. výkon 550 kW, modul 150 mm |  | ks | 1 | 0
932 | SO 01 | 731600197 | D+M - OČ 1 - Vysoce účinné oběhové čerpadlo s pokročilými možnostmi řízení 25/100 - 180 mm, PN 16 |  | ks | 1 | 0
933 | SO 01 | 731600198 | D+M - OČ 2 - Vysoce účinné oběhové čerpadlo s pokročilými možnostmi řízení 32/120 - 180 mm, PN 16 |  | ks | 1 | 0
934 | SO 01 | 731600199 | D+M - OČ 3 - Vysoce účinné oběhové čerpadlo s pokročilými možnostmi řízení 25/120 - 180 mm, PN 16 |  | ks | 1 | 0
935 | SO 01 | 731600200 | D+M - OČ 4 - Vysoce účinné oběhové čerpadlo s pokročilými možnostmi řízení 25/80 - 180 mm, PN 16 |  | ks | 1 | 0
936 | SO 01 | 731600201 | D+M - OČ 5 - Vysoce účinné oběhové čerpadlo s pokročilými možnostmi řízení 25/120 - 180 mm, PN 16 |  | ks | 1 | 0
937 | SO 01 | 731600202 | D+M - OČ 6 - Vysoce účinné oběhové čerpadlo s pokročilými možnostmi řízení 32/120 - 180 mm, PN 16 |  | ks | 1 | 0
938 | SO 01 | 731600203 | D+M - OČ 7 - Vysoce účinné zdvojené oběhové čerpadlo s pokročilými možnostmi řízení D 65/150 F - 340 mm, PN 16 |  | ks | 1 | 0
939 | SO 01 | 731600204 | D+M - OČ 8 - Vysoce účinné zdvojené oběhové čerpadlo s pokročilými možnostmi řízení D 65/150 F - 340 mm, PN 16 |  | ks | 1 | 0
940 | SO 01 | 731600205 | D+M - OČ 9 - Úsporné elektronické oběhové čerpadlo 20/6 - 180 mm, PN 16 |  | ks | 2 | 0
941 | SO 01 | 731600206 | D+M - Stojanová podpěra (výškově nastavitelná) pro rozdělovač/sběrač |  | ks | 4 | 0
942 | SO 01 | 731600207 | D+M - Izolační pouzdro pro rozdělovač |  | ks | 1 | 0
943 | SO 01 | 731600208 | D+M - Ultrazvukový měřič tepla 6,0 m3/h, DN 25 |  | ks | 4 | 0
944 | SO 01 | 731600209 | D+M - Ultrazvukový měřič tepla 6,0 m3/h, DN 32 |  | ks | 2 | 0
945 | SO 01 | 731700210 | D+M - Potrubí PE-RT II/EVOH/PE-RT II 17x2 mm |  | m | 1583 | 0
946 | SO 01 | 731700211 | D+M - Svěrné šroubení pro trubku 17x2 mm, s podložkou |  | ks | 38 | 0
947 | SO 01 | 731700212 | D+M - Základová deska - polystyren EPS 150, ?D = 0,034 Wm/K, tloušťky 11/31 mm (1400x800 mm), rozteč 50 mm, pro trubky PE-RT 16x2 mm / 17x2 mm |  | m2 | 273 | 0
948 | SO 01 | 731700213 | D+M - Ochranná trubka (do průměru 18 mm), červená |  | m | 25 | 0
949 | SO 01 | 731700214 | D+M - Ochranná trubka (do průměru 18 mm), modrá |  | m | 25 | 0
950 | SO 01 | 731700215 | D+M - Dilatační obvodová páska 8x150 mm, s fólií |  | m | 325 | 0
951 | SO 01 | 731700216 | D+M - Koleno vodicí 90° |  | ks | 38 | 0
952 | SO 01 | 731700217 | D+M - Kotvicí svorky pomocné |  | ks | 100 | 0
953 | SO 01 | 731700218 | D+M - Rozdělovač podlahového vytápění 1", okruhy 04 + 04 |  | ks | 1 | 0
954 | SO 01 | 731700219 | D+M - Rozdělovač podlahového vytápění 1", okruhy 07 + 07 |  | ks | 1 | 0
955 | SO 01 | 731700220 | D+M - Rozdělovač podlahového vytápění 1", okruhy 08 + 08 |  | ks | 1 | 0
956 | SO 01 | 731700221 | D+M - Skříň kovová pro rozdělovače - podomítková, 565 x 575-665 x 110-175 mm |  | ks | 1 | 0
957 | SO 01 | 731700222 | D+M - Skříň kovová pro rozdělovače - podomítková, 715 x 575-665 x 110-175 mm |  | ks | 2 | 0
958 | SO 01 | 731700223 | D+M - Elektrotermická hlavice pro rozdělovače podlahového vytápění - 230V; bez napětí zavřená, M 30 x 1,5, 300mA, 4 vodiče - obsahuje koncový mikrospí |  | ks | 19 | 0
959 | SO 01 | 731700224 | D+M - Kulový ventil, bez teploměrů, L = 60 mm, DN 25 |  | ks | 6 | 0
960 | SO 01 | 731800225 | Vyregulování otopné soustavy - projekční práce |  | hod | 60 | 0
961 | SO 01 | 731800226 | Vyregulování otopné soustavy - montážní práce, včetně tlakových zkoušek a revizí |  | hod | 80 | 0
962 | SO 01 | 731800227 | Vyvážení všech seřizovacích armatur, včetně tlakových zkoušek a revizí |  | ks | 135 | 0
963 | SO 01 | 731900228 | Bourání prostupu nosnou stěnou a stropem dvojic pro potrubí do DN 40, včetně transportu suti a uložení na skládku + oprava, začištění omítky, utěsnění |  | ks | 127 | 0
964 | SO 01 | 731900229 | Bourání prostupu příčkou dvojic pro potrubí do DN 40, včetně transportu suti a uložení na skládku + oprava, začištění omítky, utěsnění prostupu a malb |  | ks | 37 | 0
965 | SO 01 | 731900230 | Drážka ve zdivu pro dvojci potrubí do DN 40, včetně transportu suti a uložení na skládku + oprava, začištění omítky, utěsnění prostupu a malba |  | m | 532.5 | 0
966 | SO 01 | 731900231 | Ostatní bourací, přípomocné a zednické práce |  | hod | 80 | 0
967 | SO 01 | 731950232 | Topná zkouška celého zařízení 72 hodin |  | ks | 1 | 0
968 | SO 01 | 731950233 | Tlaková zkouška celého zařízení |  | ks | 1 | 0
969 | SO 01 | 731950234 | Vypuštění otopné soustavy |  | ks | 1 | 0
970 | SO 01 | 731950235 | Napuštění otopné soustavy |  | ks | 1 | 0
971 | SO 01 | 731950236 | D+M - Orientační štítky a značení potrubí barevnými pruhy, orientačními štítky a popisky |  | ks | 100 | 0
972 | SO 01 | 731950237 | Proplach soustavy |  | ks | 1 | 0
973 | SO 01 | 731950238 | Pojízdné lešení, pomocné konstrukce, montážní plošina v rámci výšky jednoho podlaží |  | hod | 100 | 0
974 | SO 01 | 731950239 | Přesun hmot |  | ks | 1 | 0
975 | SO 01 | 731950240 | Dokumentace skutečného provedení (3 paré) - není součástí položky ve VRN |  | ks | 1 | 0
976 | SO 01 | 731950241 | Koordinace - není součástí položky ve VRN |  | ks | 1 | 0
|  | 762 | Konstrukce tesařské
977 | SO 01 | 762088113R00 | Zakrývání provizorní plachtou 12x15m,vč.odstranění |  | kus | 2 | 0
|  |  | 2 |  |  | 2
978 | SO 01 | 762088116R00 | Zakrývání provizorní plachtou 15x20m,vč.odstranění |  | kus | 3 | 0
|  |  | 3 |  |  | 3
979 | SO 01 | 762123101RT1 | Montáž roštu stěn vč.dodávky řeziva -dle popisu v PD -skladba SO 07, bod 8 |  | m2 | 111.974 | 0
|  |  | 111,974 |  |  | 111.974
980 | SO 01 | 762132111R00 | Montáž bednění stěn, z aglomerovaných desek, šroubováním -skladba SO 07, bod 9 |  | m2 | 111.974 | 0
|  |  | 111,974 |  |  | 111.974
981 | SO 01 | 60725038 | Deska dřevoštěpková OSB tl. 18 mm |  | m2 | 128.77 | 0
|  |  | 111,974 |  |  | 111.974
|  |  | ;ztratné 15%; 16,7961 |  |  | 16.796
982 | SO 01 | 762211101RT1 | Vyrovnání podlahy-schůdky-montáž a dodávka -úplné provedení dle popisu v PD, ozn.T3/01 |  | kus | 1 | 0
|  |  | 1 |  |  | 1
983 | SO 01 | 762211410RT1 | Konstrukce pro výlez na střechu-montáž a dodávka -úplné provedení dle popisu v PD, ozn.T3/02 |  | kus | 1 | 0
|  |  | 1 |  |  | 1
984 | SO 01 | 762331913R00 | Vyřezání části střešní vazby do 120 cm2,do dl.8 m -dle pozn.19 |  | m | 77.235 | 0
|  |  | 6,45*2+5,95*2*2+5,45*4+6,245*3 |  |  | 77.235
985 | SO 01 | 762331921R00 | Vyřezání části střešní vazby do 224 cm2,do dl.3 m -dle pozn.19 |  | m | 131.65 | 0
|  |  | 1,25*24+2,55*17+2,65*22 |  |  | 131.65
986 | SO 01 | 762331923R00 | Vyřezání části střešní vazby do 224 cm2,do dl.8 m -dle pozn.19, také skladba STŘ 01, bod 4 |  | m | 284.74 | 0
|  |  | 6,215*25+6,385*11 |  |  | 225.61
|  |  | 15,15+5,85+11,3+10,14*2 |  |  | 52.58
|  |  | 6,55*1 |  |  | 6.55
987 | SO 01 | 762331931R00 | Vyřezání části střešní vazby do 288 cm2,do dl.3 m -dle pozn.19 |  | m | 15.6 | 0
|  |  | 1,25*2+2,15*2+1,95*2+2,45*2 |  |  | 15.6
988 | SO 01 | 762331932R00 | Vyřezání části střešní vazby do 288 cm2,do dl.5 m -dle pozn.19 |  | m | 39.15 | 0
|  |  | 3,65*7+3,25*2+3,55*2 |  |  | 39.15
989 | SO 01 | 762331934R00 | Vyřezání části střešní vazby do 288 cm2,nad dl.8 m -dle pozn.19 |  | m | 111.3 | 0
|  |  | 11,13*10 |  |  | 111.3
990 | SO 01 | 762331943R00 | Vyřezání části střešní vazby do 450 cm2,do dl.8 m -dle pozn.19 |  | m | 6.465 | 0
|  |  | 6,465*1 |  |  | 6.465
991 | SO 01 | 762332110R00 | Montáž vázaných krovů pravidelných do 120 cm2 |  | m | 627 | 0
|  |  | 2 |  |  | 2
|  |  | 72 |  |  | 72
|  |  | 15 |  |  | 15
|  |  | 18 |  |  | 18
|  |  | 520 |  |  | 520
992 | SO 01 | 60516513 | Polštář stavební SM/JD 30 x 140 mm, 2 až 4 m |  | m3 | 0.011 | 0
|  |  | 0,03*0,14*2*1,1 |  |  | 0.009
|  |  | ;ztratné 25%; 0,00225 |  |  | 0.002
993 | SO 01 | 60516524 | Fošna stavební SM/JD 40 x 140 mm, 4 až 6 m |  | m3 | 0.555 | 0
|  |  | 0,04*0,14*72*1,1 |  |  | 0.444
|  |  | ;ztratné 25%; 0,111 |  |  | 0.111
994 | SO 01 | 60516326 | Hranol stavební SM/JD 60 x 60 mm, 4 až 6 m -lemování otvorů |  | m3 | 0.074 | 0
|  |  | 0,06*0,06*15*1,1 |  |  | 0.059
|  |  | ;ztratné 25%; 0,01475 |  |  | 0.015
995 | SO 01 | 60516327 | Hranol stavební SM/JD 60 x 80 mm, 2 až 4 m -trámy-výlez na střechu |  | m3 | 0.119 | 0
|  |  | 0,06*0,08*18*1,1 |  |  | 0.095
|  |  | ;ztratné 25%; 0,02375 |  |  | 0.024
996 | SO 01 | 60511131 | Prkno stavební omítané SM/BO tl. 25 mm, 4 až 6 m -prkno-zesílení |  | m3 | 2.502 | 0
|  |  | 0,025*0,14*520*1,1 |  |  | 2.002
|  |  | ;ztratné 25%; 0,5005 |  |  | 0.5
997 | SO 01 | 762332932T00 | Provedení doplnění střešní vazby z hranolů do 224 cm2 |  | m | 486.5 | 0
|  |  | 66 |  |  | 66
|  |  | 5 |  |  | 5
|  |  | 5 |  |  | 5
|  |  | 10 |  |  | 10
|  |  | 32 |  |  | 32
|  |  | 32,5+21 |  |  | 53.5
|  |  | 50 |  |  | 50
|  |  | 135 |  |  | 135
|  |  | 130 |  |  | 130
998 | SO 01 | 60515229 | Hranol stavební SM do 140 x 140 mm, 1 až 4 m -kleština 50 x 120 mm |  | m3 | 0.545 | 0
|  |  | 0,05*0,12*66*1,1 |  |  | 0.436
|  |  | ;ztratné 25%; 0,109 |  |  | 0.109
999 | SO 01 | 60515230 | Hranol stavební SM do 140 x 140 mm, 5 až 6 m -pozednice 80 x 120 mm |  | m3 | 0.066 | 0
|  |  | 0,08*0,12*5*1,1 |  |  | 0.053
|  |  | ;ztratné 25%; 0,01325 |  |  | 0.013
1000 | SO 01 | 60515230 | Hranol stavební SM do 140 x 140 mm, 5 až 6 m -pozednice 100 x 100 mm |  | m3 | 0.069 | 0
|  |  | 0,1*0,1*5*1,1 |  |  | 0.055
|  |  | ;ztratné 25%; 0,01375 |  |  | 0.014
1001 | SO 01 | 60515230 | Hranol stavební SM do 140 x 140 mm, 5 až 6 m -pozednice 100 x 120 mm |  | m3 | 0.165 | 0
|  |  | 0,1*0,12*10*1,1 |  |  | 0.132
|  |  | ;ztratné 25%; 0,033 |  |  | 0.033
1002 | SO 01 | 60515278 | Hranol stavební SM do 200 x 200 mm, 1 až 4 m -krokev 80 x 200 mm |  | m3 | 0.704 | 0
|  |  | 0,08*0,2*32*1,1 |  |  | 0.563
|  |  | ;ztratné 25%; 0,14075 |  |  | 0.141
1003 | SO 01 | 60515231 | Hranol stavební SM do 140 x 140 mm, 6 až 10 m -krokev 120 x 140 mm |  | m3 | 1.236 | 0
|  |  | 0,12*0,14*(32,5+21)*1,1 |  |  | 0.989
|  |  | ;ztratné 25%; 0,24725 |  |  | 0.247
1004 | SO 01 | 60515249 | Hranol stavební SM do 160 x 160 mm, 6 až 10 m -pozednice 120 x 150 mm |  | m3 | 1.237 | 0
|  |  | 0,12*0,15*50*1,1 |  |  | 0.99
|  |  | ;ztratné 25%; 0,2475 |  |  | 0.247
1005 | SO 01 | 60515249 | Hranol stavební SM do 160 x 160 mm, 6 až 10 m -krokev 120 x 160 mm |  | m3 | 3.564 | 0
|  |  | 0,12*0,16*135*1,1 |  |  | 2.851
|  |  | ;ztratné 25%; 0,71275 |  |  | 0.713
1006 | SO 01 | 60515231 | Hranol stavební SM do 140 x 140 mm, 6 až 10 m -krokev 140 x 140 mm |  | m3 | 3.504 | 0
|  |  | 0,14*0,14*130*1,1 |  |  | 2.803
|  |  | ;ztratné 25%; 0,70075 |  |  | 0.701
1007 | SO 01 | 762332933T00 | Provedení doplnění střešní vazby z hranolů do 288 cm2 |  | m | 482.5 | 0
|  |  | 5 |  |  | 5
|  |  | 5 |  |  | 5
|  |  | 472,5 |  |  | 472.5
1008 | SO 01 | 60515248 | Hranol stavební SM do 160 x 160 mm, 5 až 6 m -sloup 150 x 150 mm |  | m3 | 0.155 | 0
|  |  | 0,15*0,15*5*1,1 |  |  | 0.124
|  |  | ;ztratné 25%; 0,031 |  |  | 0.031
1009 | SO 01 | 60515280 | Hranol stavební SM do 200 x 200 mm, 5 až 6 m -vaznice 140 x 170 mm |  | m3 | 0.164 | 0
|  |  | 0,14*0,17*5*1,1 |  |  | 0.131
|  |  | ;ztratné 25%; 0,03275 |  |  | 0.033
1010 | SO 01 | 60515281 | Hranol stavební SM do 200 x 200 mm, 6 až 10 m -krokev 120 x 200 mm |  | m3 | 15.593 | 0
|  |  | 0,12*0,2*472,5*1,1 |  |  | 12.474
|  |  | ;ztratné 25%; 3,1185 |  |  | 3.119
1011 | SO 01 | 762332934T00 | Provedení doplnění střešní vazby z hranolů do 450 cm2 |  | m | 23 | 0
|  |  | 12 |  |  | 12
|  |  | 8 |  |  | 8
|  |  | 3 |  |  | 3
1012 | SO 01 | 60515284 | Hranol stavební SM nad 200 x 200 mm, 5 až 6 m -vaznice 140 x 220 mm |  | m3 | 0.509 | 0
|  |  | 0,14*0,22*12*1,1 |  |  | 0.407
|  |  | ;ztratné 25%; 0,10175 |  |  | 0.102
1013 | SO 01 | 60515285.A | Hranol stavební SM nad 200 x 200 mm, 6 až 10 m -vaznice 140 x 220 mm |  | m3 | 0.339 | 0
|  |  | 0,14*0,22*8*1,1 |  |  | 0.271
|  |  | ;ztratné 25%; 0,06775 |  |  | 0.068
1014 | SO 01 | 60515283 | Hranol stavební SM nad 200 x 200 mm, 1 až 4 m -vaznice 140 x 300 mm |  | m3 | 0.174 | 0
|  |  | 0,14*0,3*3*1,1 |  |  | 0.139
|  |  | ;ztratné 25%; 0,03475 |  |  | 0.035
1015 | SO 01 | 762341220T00 | Montáž bednění střech rovných z aglomerovaných desek, šroubováním -skladba STŘ 01, bod 3, 8 |  | m2 | 946.146 | 0
|  |  | 473,073*2 |  |  | 946.146
1016 | SO 01 | 60725017 | Deska dřevoštěpková OSB tl. 25 mm |  | m2 | 1088.068 | 0
|  |  | 473,073*2 |  |  | 946.146
|  |  | ;ztratné 15%; 141,9219 |  |  | 141.922
1017 | SO 01 | 762341220T00 | Montáž bednění střech rovných z aglomerovaných desek, šroubováním -skladba STŘ 02, bod 5 |  | m2 | 344.324 | 0
|  |  | (31,53*10,35)+(4,74*3,795) |  |  | 344.324
1018 | SO 01 | 60725017 | Deska dřevoštěpková OSB tl. 25 mm |  | m2 | 395.973 | 0
|  |  | 344,324 |  |  | 344.324
|  |  | ;ztratné 15%; 51,6486 |  |  | 51.649
1019 | SO 01 | 762341811R00 | Demontáž bednění střech rovných z prken hrubých -skladba STŘ 01, bod 3, také pozn.11 |  | m2 | 926.658 | 0
|  |  | 8,4*11,177+15,43*6,393+38,357*(6,033+6,633)+9,0*6,393+5,3*6,815+3,15*5,3+(15,5+2,3)/2*9,145 |  |  | 870.103
|  |  | 13,2*6,13/2+5,252*6,13/2 |  |  | 56.555
1020 | SO 01 | 762342257RT2 | Montáž kontralatí přes izolaci z tuhé pěny 300 mm, včetně dodávky latě 60 x 40 mm -skladba STŘ 01, bod 4 |  | m2 | 473.073 | 0
|  |  | 473,073 |  |  | 473.073
1021 | SO 01 | 762395000R00 | Spojovací a ochranné prostředky pro střechy |  | m3 | 68.386 | 0
|  |  | 68,386 |  |  | 68.386
1022 | SO 01 | 762512125R00 | Položení podlah. desek ve dvou vrstvách šroubovan. -skladba PDL 03, bod 5 |  | m2 | 214.41 | 0
|  |  | 214,41 |  |  | 214.41
1023 | SO 01 | 60725034 | Deska dřevoštěpková OSB tl. 20 mm |  | m2 | 246.571 | 0
|  |  | 214,41 |  |  | 214.41
|  |  | ;ztratné 15%; 32,1615 |  |  | 32.161
1024 | SO 01 | 607250361 | Deska dřevoštěpková OSB tl. 22 mm |  | m2 | 246.571 | 0
|  |  | 214,41 |  |  | 214.41
|  |  | ;ztratné 15%; 32,1615 |  |  | 32.161
1025 | SO 01 | 762526811R00 | Demontáž podlah bez polštářů z dřevotřísky do 2 cm -dle pozn.21, skladba PDL 03, bod 2 |  | m2 | 210.16 | 0
|  |  | 210,16 |  |  | 210.16
1026 | SO 01 | 762526811RT2 | Demontáž podlah bez polštářů z dřevotřísky do 2 cm lepené asfaltem, vč.očištění zbytků lepidla -skladba PDL 05, bod 2 |  | m2 | 163.86 | 0
|  |  | 163,86 |  |  | 163.86
1027 | SO 01 | 762595000R00 | Spojovací a ochranné prostředky k položení podlah |  | m3 | 9.005 | 0
|  |  | 214,41*0,042 |  |  | 9.005
1028 | SO 01 | 762712101RT1 | Dřevěný příhradový vazník z fošen-montáž a dodávka -úplné provedení dle popisu v PD, ozn.T3/03 |  | kus | 60 | 0
|  |  | 60 |  |  | 60
1029 | SO 01 | 762811811R00 | Demontáž záklopů z hrubých prken tl. do 3,2 cm -dle pozn.21, skladba PDL 03, bod 3 |  | m2 | 210.16 | 0
|  |  | 210,16 |  |  | 210.16
1030 | SO 01 | 762822120R00 | Montáž stropnic hraněných pl. do 288 cm2 -dle výkresu č.D.1.2.c.05 |  | m | 227.051 | 0
|  |  | (5,61*11+5,5*19+6,2*4+1,4*11)*1,1 |  |  | 227.051
1031 | SO 01 | 60515229 | Hranol stavební SM do 140 x 140 mm, 1 až 4 m -trámek 80 x 100 mm |  | m3 | 0.17 | 0
|  |  | 0,08*0,10*15,4*1,1 |  |  | 0.136
|  |  | ;ztratné 25%; 0,034 |  |  | 0.034
1032 | SO 01 | 60515285.A | Hranol stavební SM nad 200 x 200 mm, 6 až 10 m -příložky 80 x 240 mm |  | m3 | 5.252 | 0
|  |  | 0,08*0,25*191,01*1,1 |  |  | 4.202
|  |  | ;ztratné 25%; 1,0505 |  |  | 1.05
1033 | SO 01 | 762822150R00 | Montáž stropnic hraněných pl. nad 540 cm2 |  | m | 14.3 | 0
|  |  | 14,3 |  |  | 14.3
1034 | SO 01 | 60515285.A | Hranol stavební SM nad 200 x 200 mm, 6 až 10 m -trám 240 x 260 mm |  | m3 | 1.227 | 0
|  |  | 0,24*0,26*14,30*1,1 |  |  | 0.982
|  |  | ;ztratné 25%; 0,2455 |  |  | 0.245
1035 | SO 01 | 762822830R00 | Demontáž stropnic z řeziva-pražce o pl.do 450 cm2 -dle pozn.21, skladba PDL 03, bod 4 |  | m | 80 | 0
|  |  | 80 |  |  | 80
1036 | SO 01 | 762841812RT1 | Demontáž podbití stropů z prken s omítkou a rabic.pletivem -dle pozn.21, skladba PDL 03, body 6, 7, 8 |  | m2 | 210.16 | 0
|  |  | 210,16 |  |  | 210.16
1037 | SO 01 | 762895000R00 | Spojovací prostředky pro montáž stropů |  | m3 | 6.649 | 0
|  |  | 0,17+5,252+1,227 |  |  | 6.649
1038 | SO 01 | 762911121R00 | Impregnace řeziva tlakovakuová |  | m3 | 84.04 | 0
|  |  | 68,386+9,005+6,649 |  |  | 84.04
1039 | SO 01 | 762911119RT1 | Kontrola a impregnace stáv.dřev.krokví -skladba STŘ 01, bod 9 |  | m2 | 473.073 | 0
|  |  | 473,073 |  |  | 473.073
1040 | SO 01 | 998762102R00 | Přesun hmot pro tesařské konstrukce, výšky do 12 m |  | t | 112.602 | 0
|  |  | 112,602 |  |  | 112.602
|  | 764 | Konstrukce klempířské
1041 | SO 01 | 764312822R00 | Demont. krytiny, tab.2 x 0,67 m, nad 25 m2, do 30° -skladba STŘ 01, bod 1, také pozn.11 |  | m2 | 926.658 | 0
|  |  | 8,4*11,177+15,43*6,393+38,357*(6,033+6,633)+9,0*6,393+5,3*6,815+3,15*5,3+(15,5+2,3)/2*9,145 |  |  | 870.103
|  |  | 13,2*6,13/2+5,252*6,13/2 |  |  | 56.555
1042 | SO 01 | 764331850R00 | Demontáž lemování zdí, rš 400 a 500 mm, do 30° -dle pozn.01 |  | m | 18 | 0
|  |  | 18 |  |  | 18
1043 | SO 01 | 764342821R00 | Demontáž lemování trub D 100 mm, hl. kryt. do 30° -dle pozn.01 |  | kus | 8 | 0
|  |  | 8 |  |  | 8
1044 | SO 01 | 764348221R00 | Zachytače sněhu tyčové,Pz plech,délka 500 mm, ozn.Z4/01 |  | m | 100 | 0
|  |  | 100 |  |  | 100
1045 | SO 01 | 764352800R00 | Demontáž žlabů půlkruh. rovných, rš 250 mm, do 30° -dle pozn.01 |  | m | 27 | 0
|  |  | 27 |  |  | 27
1046 | SO 01 | 764352810R00 | Demontáž žlabů půlkruh. rovných, rš 330 mm, do 30° -dle pozn.01 |  | m | 110 | 0
|  |  | 44,25+15,41+14,5+8,4+17,84+3,95+5,65 |  |  | 110
1047 | SO 01 | 764359810R00 | Demontáž kotlíku kónického, sklon do 30° -dle pozn.01 |  | kus | 12 | 0
|  |  | 10+2 |  |  | 12
1048 | SO 01 | 764362810R00 | Demontáž střešního okna (výlezu), hladká krytina, do 30° -dle pozn.12 |  | kus | 6 | 0
|  |  | 6 |  |  | 6
1049 | SO 01 | 764410440T00 | Montáž oplechování parapetů z Al, rš 250 mm |  | m | 1.2 | 0
|  |  | 1,2 |  |  | 1.2
1050 | SO 01 | 553420542 | Parapet vnější tažený Al š. 260 (250) mm tl.1,7-2,4mm, vč.bočních lišt -dle popisu v PD, ozn.K2/06 |  | m | 1.2 | 0
|  |  | 1,2 |  |  | 1.2
1051 | SO 01 | 764410450T00 | Montáž oplechování parapetů z Al, rš 330 (300, 350) mm |  | m | 87 | 0
|  |  | 3,3 |  |  | 3.3
|  |  | 83,7 |  |  | 83.7
1052 | SO 01 | 553420544 | Parapet vnější tažený Al š. 300 mm tl.1,7-2,4mm, vč.bočních lišt -dle popisu v PD, ozn.K0/01, K0/02 |  | m | 3.3 | 0
|  |  | 1,8+1,5 |  |  | 3.3
1053 | SO 01 | 553420547 | Parapet vnější tažený Al š. 360 (350) mm tl.1,7-2,4mm, vč.bočních lišt -dle popisu v PD, ozn.K0/03-K0/05, K1/01-K1/07, K2/01-K2/07, K3/01-K3/03 |  | m | 83.7 | 0
|  |  | (0,95+1,4+7,5)+(13,5+1,2+1,8+8,4+2,8+2,4+1,1)+(12,0+1,25+1,8+8,4+4,2+1,2+2,0)+(7,0+3,4+1,4) |  |  | 83.7
1054 | SO 01 | 764410850R00 | Demontáž oplechování parapetů,rš od 100 do 330 mm -dle pozn.01 |  | m | 77.25 | 0
|  |  | 36+12,9+13,9+14,45 |  |  | 77.25
1055 | SO 01 | 764430840R00 | Demontáž oplechování zdí,rš od 330 do 500 mm -dle pozn.01 |  | m | 11.2 | 0
|  |  | 11,2 |  |  | 11.2
1056 | SO 01 | 764430850R00 | Demontáž oplechování zdí,rš 600 mm -dle pozn.01 |  | m | 8.4 | 0
|  |  | 8,4 |  |  | 8.4
1057 | SO 01 | 764453842R00 | Demontáž kolen horních dvojitých,75 a 100 mm -dle pozn.01 |  | kus | 12 | 0
|  |  | 12 |  |  | 12
1058 | SO 01 | 764453872R00 | Demontáž odskoků o str.nebo D 75 a 100 mm -dle pozn.01 |  | kus | 2 | 0
|  |  | 2 |  |  | 2
1059 | SO 01 | 764454801R00 | Demontáž odpadních trub kruhových,D 75 a 100 mm -dle pozn.01 |  | m | 97.6 | 0
|  |  | 9,8+10,8+10,9+9,05+8,65+8,3+9,3+7,3+7,9+4,6 |  |  | 86.6
|  |  | 5,5*2 |  |  | 11
1060 | SO 01 | 764456852R00 | Demontáž kolen výtokových.kruhových,D 100 mm -dle pozn.01 |  | kus | 2 | 0
|  |  | 2 |  |  | 2
1061 | SO 01 | 764811251R00 | Krytina falcová z lak. Pz plechu tl.0,6mm, do 30° -skladba STŘ 01, bod 1 |  | m2 | 473.073 | 0
|  |  | (17,165+5,28)*6,8/2+(5,35*6,8)/2+(8,52*5,35)/2+(20,5+29,2)*6,758/2+(11,465*5,87)/2 |  |  | 318.88
|  |  | (15,76*2,1)*8,67/2-4,74*4,98+4,87*5,35/2+8,52*2,5 |  |  | 154.193
1062 | SO 01 | 764811265R00 | Krytina falcová z lak. Pz plechu tl.0,6mm, nad 45° -skladba SO 07, bod 11 |  | m2 | 111.974 | 0
|  |  | 111,974 |  |  | 111.974
1063 | SO 01 | 764812240R00 | Oplechování okapů, lak.Pz,rš 500 (450) mm -provedení dle PD, ozn.K4/02, K4/08, K4/16 |  | m | 301 | 0
|  |  | 260,0 |  |  | 260
|  |  | 6,0 |  |  | 6
|  |  | 35,0 |  |  | 35
1064 | SO 01 | 764813133R00 | Oplechování zdí z lakovaného Pz plechu, rš 330 (300)mm -spoj.krček -provedení dle PD, ozn.K2/14 |  | m | 5 | 0
|  |  | 5 |  |  | 5
1065 | SO 01 | 764813133R00 | Oplechování zdí z lakovaného Pz plechu, rš 330 (350) mm -dle popisu v PD, ozn.K1/08, K2/08, K3/04 |  | m | 91 | 0
|  |  | 30 |  |  | 30
|  |  | 30+21 |  |  | 51
|  |  | 10 |  |  | 10
1066 | SO 01 | 764814491R00 | Oplechování prostupů, lak.Pz plech -provedení dle PD, ozn.K4/04, K4/05, K4/06, K4/18 |  | m2 | 4.588 | 0
|  |  | 0,62*0,62*2 |  |  | 0.769
|  |  | 0,66*0,78*2 |  |  | 1.03
|  |  | 1,34*1,6 |  |  | 2.144
|  |  | 0,52*0,62*2 |  |  | 0.645
1067 | SO 01 | 764814510R00 | Lišta perforovaná z lakovaného Pz plechu tl.0,6mm, rš 500 mm -provedení dle PD, ozn.K4/17 |  | m | 50 | 0
|  |  | 50,0 |  |  | 50
1068 | SO 01 | 764814537R00 | Závětrná lišta z lakovaného Pz plechu, rš 375 mm -provedení dle PD, ozn.K4/09 |  | m | 20 | 0
|  |  | 20 |  |  | 20
1069 | SO 01 | 764815103RT1 | Žlaby podokap.čtyřhranné z lak.Pz plechu,rš 330 mm (100x100mm) -provedení dle PD, vč.kotevní objímky, ozn.K3/05 |  | m | 10 | 0
|  |  | 10 |  |  | 10
1070 | SO 01 | 764815105R00 | Žlaby podokap.čtyřhranné z lak.Pz plechu,rš 400 mm (125x125mm) -provedení dle PD, ozn.K1/09, K2/09, K4/07 |  | m | 86 | 0
|  |  | 30,0 |  |  | 30
|  |  | 30,0+21,0 |  |  | 51
|  |  | 5 |  |  | 5
1071 | SO 01 | 764815107R00 | Žlaby podokap.čtyřhranné z lak.Pz plechu,rš 500 mm (150x150mm) -provedení dle PD, ozn.K4/03 |  | m | 35 | 0
|  |  | 35,0 |  |  | 35
1072 | SO 01 | 764815491R00 | Žlaby nástřešní, oblý tvar,Pz lak.plech, rš 250 mm (DN150mm) -provedení dle PD, ozn.K4/01 |  | m | 115 | 0
|  |  | 115 |  |  | 115
1073 | SO 01 | 764815809R00 | Kotlík žlabový oválný z lak. Pz plechu, 250/100 mm -provedení dle PD, ozn.K4/11 |  | kus | 2 | 0
|  |  | 2 |  |  | 2
1074 | SO 01 | 764815812R00 | Kotlík žlabový oválný z lak. Pz plechu, 330/125 mm -provedení dle PD, ozn.K4/13 |  | kus | 6 | 0
|  |  | 6 |  |  | 6
1075 | SO 01 | 764815835R00 | Kotlík z lak. Pz plechu čtyřhranný 120x120/120x120 mm -provedení dle PD, ozn.K4/15 |  | kus | 2 | 0
|  |  | 2 |  |  | 2
1076 | SO 01 | 764815836R00 | Kotlík z lak.Pz plechu 100x100/DN75 mm -provedení dle PD, ozn.K3/07 |  | kus | 1 | 0
|  |  | 1 |  |  | 1
1077 | SO 01 | 764815836R00 | Kotlík z lak.Pz plechu 100x100/DN100 mm -provedení dle PD, ozn.K2/12 |  | kus | 1 | 0
|  |  | 1 |  |  | 1
1078 | SO 01 | 764815838R00 | Kotlík z lak. Pz plechu přechodový 120x120/DN125 mm -provedení dle PD, ozn.K4/21 |  | kus | 4 | 0
|  |  | 4 |  |  | 4
1079 | SO 01 | 764819103R00 | Odpadní trouby čtvercové z lak.Pz plechu,str.120mm -provedení dle PD, ozn.K4/14 |  | m | 5.3 | 0
|  |  | 2,65*2 |  |  | 5.3
1080 | SO 01 | 764819210R00 | Odpadní trouby kruhové z lak.Pz plechu, D 75 mm -provedení dle PD, ozn.K2/11, K3/06 |  | m | 15 | 0
|  |  | 5,0 |  |  | 5
|  |  | 10 |  |  | 10
1081 | SO 01 | 764819212R00 | Odpadní trouby kruhové z lak.Pz plechu, D 100 mm -provedení dle PD, ozn.K4/10 |  | m | 5.5 | 0
|  |  | 5,5 |  |  | 5.5
1082 | SO 01 | 764819213R00 | Odpadní trouby kruhové z lak.Pz plechu, D 120 (125) mm -provedení dle PD, ozn.K4/12, K4/19 |  | m | 88 | 0
|  |  | 72,0 |  |  | 72
|  |  | 16,0 |  |  | 16
1083 | SO 01 | 764819223R00 | Odpadní trouby kruhové z lak.Pz plechu, D 120 (125) mm, odbočka -provedení dle PD, ozn.K4/20 |  | kus | 4 | 0
|  |  | 4 |  |  | 4
1084 | SO 01 | 764895100RT4 | Trapézové profily T20, tl. 0,7 mm, povrch.úprava PUR -provedení dle PD, ozn.K1/10, K2/10, K2/13, K3/08 |  | m2 | 60 | 0
|  |  | 15,0 |  |  | 15
|  |  | 15,0 |  |  | 15
|  |  | 20,0 |  |  | 20
|  |  | 10,0 |  |  | 10
1085 | SO 01 | 764895215RT1 | Ventilační hlavice rotační DN 160 -dle popisu v PD, ozn.OV4/01 |  | kus | 2 | 0
|  |  | 2 |  |  | 2
1086 | SO 01 | 764895230RT1 | Montáž větrací hlavice vč.těsnící manžety (dodávka ZTI) -dle popisu v PD, ozn.OV4/02 |  | kus | 13 | 0
|  |  | 13 |  |  | 13
1087 | SO 01 | 998764102R00 | Přesun hmot pro klempířské konstr., výšky do 12 m |  | t | 15.751 | 0
|  |  | 15,751 |  |  | 15.751
|  | 766 | Konstrukce truhlářské
1088 | SO 01 | 766119130RT1 | Sprchové zástěny HPL v.1880mm -dle popisu v PD, ozn.OV3/06 |  | kus | 8 | 0
|  |  | 8 |  |  | 8
1089 | SO 01 | 766421815RT1 | Demontáž obložení podhledů palubkami, vč.roštu -podbití přesahů střech |  | m2 | 21.251 | 0
|  |  | (14,72+8,4)*0,55+(4,29+4,65)*0,25+9,0*0,7 |  |  | 21.251
1090 | SO 01 | 766601211RT3 | Těsnění okenní spáry, ostění, PT fólie+ PP páska, folie š.100 mm, páska tl. 6 mm, š. 20 mm |  | m | 364.9 | 0
|  |  | 2,7*2+3,3*6+2,7+2,15+2,8+3,75 |  |  | 36.6
|  |  | 5,7*9+5,3+5,0+4,8*6+5,2+4,9*2+2,5+4,76+5,4 |  |  | 118.06
|  |  | 5,7*8+4,45+5,0+4,4*7+5,4+2,2*2+2,4+2,8+2,8 |  |  | 103.65
|  |  | 4,48*7+6,4+2,8 |  |  | 40.56
|  |  | 7,76+8,4+7,56+9,11+7,8+7,94+6,83+10,63 |  |  | 66.03
1091 | SO 01 | 766601229RT3 | Těsnění oken.spáry,parapet,PT folie+PP folie+páska, PT folie š.100 mm; PP folie š.100 mm+páska tl.6 mm |  | m | 91.15 | 0
|  |  | 0,9*2+1,5*6+0,9+2,15+2,8+1,25 |  |  | 17.9
|  |  | 1,5*9+1,2+1,8+1,2*6+1,2+0,9*2+1,1+1,4+1,4 |  |  | 30.6
|  |  | 1,5*8+1,25+1,8+1,2*7+1,4+1,0*2+1,2+1,4+1,4 |  |  | 30.85
|  |  | 1,0*7+3,4+1,4 |  |  | 11.8
1092 | SO 01 | 766624056R00 | Montáž skládacích schodů protipožárních -provedení dle PD, ozn.OV3/03 |  | kus | 1 | 0
|  |  | 1 |  |  | 1
1093 | SO 01 | 61250026.1 | Schody skládací dřevěné EW30-DP3 140x70 cm |  | kus | 1 | 0
|  |  | 1 |  |  | 1
1094 | SO 01 | 766629301R00 | Montáž oken plastových plochy do 1,50 m2 |  | kus | 1 | 0
|  |  | 1 |  |  | 1
1095 | SO 01 | 61143026.1 | Okno plastové jednodílné 90 x 90 cm O, S, b.bílá -dle popisu v PD, ozn.O0/03 |  | kus | 1 | 0
|  |  | 1 |  |  | 1
1096 | SO 01 | 766629302R00 | Montáž oken plastových plochy do 2,70 m2 |  | kus | 1 | 0
|  |  | 1 |  |  | 1
1097 | SO 01 | 61143061.1 | Okno plastové jednodílné 125 x 125 cm O, S, b.bílá -dle popisu v PD, ozn.O0/06 |  | kus | 1 | 0
|  |  | 1 |  |  | 1
1098 | SO 01 | 766623022R00 | Okna zdvojená otvíravá, do konstr.1kříd.do 0,81 m2 |  | kus | 6 | 0
|  |  | 2+1+2+1 |  |  | 6
1099 | SO 01 | 611103.1 | Okno dřevohliníkové 1kříd. OS 900x900 -provedení dle popisu v PD, ozn.O0/01 |  | kus | 2 | 0
|  |  | 2 |  |  | 2
1100 | SO 01 | 611103.3 | Okno dřevohliníkové 1kříd. OS 900x600 -provedení dle popisu v PD, ozn.O0/04 |  | kus | 1 | 0
|  |  | 1 |  |  | 1
1101 | SO 01 | 611103.15 | Okno dřevohliníkové 1kříd. OS 1000x600 -provedení dle popisu v PD, ozn.O2/06 |  | kus | 2 | 0
|  |  | 2 |  |  | 2
1102 | SO 01 | 611103.16 | Okno dřevohliníkové 1kříd. OS 1200x600 -provedení dle popisu v PD, ozn.O2/07 |  | kus | 1 | 0
|  |  | 1 |  |  | 1
1103 | SO 01 | 766623023R00 | Okna zdvojená otvíravá,do konstr.1kříd.nad 0,81 m2 |  | kus | 23 | 0
|  |  | 6+1+13+2+1 |  |  | 23
1104 | SO 01 | 611103.2 | Okno dřevohliníkové 1kříd. OS 1500x900 -provedení dle popisu v PD, ozn.O0/02 |  | kus | 6 | 0
|  |  | 6 |  |  | 6
1105 | SO 01 | 611103.6 | Okno dřevohliníkové 1kříd. OS 1200x2100 -provedení dle popisu v PD, ozn.O1/02 |  | kus | 1 | 0
|  |  | 1 |  |  | 1
1106 | SO 01 | 611103.8 | Okno dřevohliníkové 1kříd. OS 1200x1600 -provedení dle popisu v PD, ozn.O1/04, O2/04 |  | kus | 13 | 0
|  |  | 6 |  |  | 6
|  |  | 7 |  |  | 7
1107 | SO 01 | 611103.10 | Okno dřevohliníkové 1kříd. P 900x2000 -provedení dle popisu v PD, ozn.O1/06 |  | kus | 2 | 0
|  |  | 2 |  |  | 2
1108 | SO 01 | 611103.14 | Okno dřevohliníkové 1kříd. OS 1250x1600 -provedení dle popisu v PD, ozn.O2/02 |  | kus | 1 | 0
|  |  | 1 |  |  | 1
1109 | SO 01 | 766622233R00 | Okna komplet.otvíravá do rámů, 2kříd.do 1,45 m2 |  | kus | 4 | 0
|  |  | 3+1 |  |  | 4
1110 | SO 01 | 611103.4 | Okno dřevohliníkové 2kříd. OS 1400x700 -provedení dle popisu v PD, ozn.O0/05, O2/08, O3/03 |  | kus | 3 | 0
|  |  | 1 |  |  | 1
|  |  | 1 |  |  | 1
|  |  | 1 |  |  | 1
1111 | SO 01 | 611103.11 | Okno dřevohliníkové 2kříd. OS 1100x700 -provedení dle popisu v PD, ozn.O1/07 |  | kus | 1 | 0
|  |  | 1 |  |  | 1
1112 | SO 01 | 766622234R00 | Okna komplet.otvíravá do rámů, 2kříd.do 2,10 m2 |  | kus | 7 | 0
|  |  | 7 |  |  | 7
1113 | SO 01 | 611103.18 | Okno dřevohliníkové 1kříd.+podsv. OS 1000x1740 -provedení dle popisu v PD, ozn.O3/01 |  | kus | 7 | 0
|  |  | 7 |  |  | 7
1114 | SO 01 | 766622235R00 | Okna komplet.otvíravá do rámů, 2kříd.nad 2,10 m2 |  | kus | 23 | 0
|  |  | 17+1+2+2+1 |  |  | 23
1115 | SO 01 | 611103.5 | Okno dřevohliníkové 1kříd.+nadsv. OS 1500x2100 -provedení dle popisu v PD, ozn.O1/01, O2/01 |  | kus | 17 | 0
|  |  | 9 |  |  | 9
|  |  | 8 |  |  | 8
1116 | SO 01 | 611103.9 | Okno dřevohliníkové 1kříd.+nadsv. P+O 1200x2000 -provedení dle popisu v PD, ozn.O1/05 |  | kus | 1 | 0
|  |  | 1 |  |  | 1
1117 | SO 01 | 611103.13 | Okno dřevohliníkové 1kříd.+nadsv. OS 1400x2000 -provedení dle popisu v PD, ozn.O1/09, O2/05 |  | kus | 2 | 0
|  |  | 1 |  |  | 1
|  |  | 1 |  |  | 1
1118 | SO 01 | 611103.7 | Okno dřevohliníkové 2kříd. OS 1800x1600 -provedení dle popisu v PD, ozn.O1/03, O2/03 |  | kus | 2 | 0
|  |  | 1 |  |  | 1
|  |  | 1 |  |  | 1
1119 | SO 01 | 611103.12 | Okno dřevohliníkové 2kříd. OS 1400x1680 -provedení dle popisu v PD, ozn.O1/08 |  | kus | 1 | 0
|  |  | 1 |  |  | 1
1120 | SO 01 | 766622244R00 | Okna komplet.otvíravá do rámů, 3kříd.do 2,50 m2 |  | kus | 1 | 0
|  |  | 1 |  |  | 1
1121 | SO 01 | 611103.17 | Okno dřevohliníkové 3kříd. OS 1400x700 -provedení dle popisu v PD, ozn.O2/09 |  | kus | 1 | 0
|  |  | 1 |  |  | 1
1122 | SO 01 | 766622246R00 | Okna komplet.otvíravá do rámů, 3kříd.nad 3,30 m2 |  | kus | 1 | 0
|  |  | 1 |  |  | 1
1123 | SO 01 | 611103.19 | Okno dřevohliníkové 3kříd. P EW30/DP3 3400x1500 -provedení dle popisu v PD, ozn.O3/02 |  | kus | 1 | 0
|  |  | 1 |  |  | 1
1124 | SO 01 | 766624049R00 | Montáž střešních oken rozměr 1340/1600 mm provedení dle popisu v PD, ozn.OS/02 |  | kus | 1 | 0
|  |  | 1 |  |  | 1
1125 | SO 01 | 61140205.1 | Okno střešní pro odvod kouře a tepla 134 x 160 cm |  | kus | 1 | 0
|  |  | 1 |  |  | 1
1126 | SO 01 | 766624054R00 | Montáž střešního výlezu rozměr 66/78 cm -dle popisu v PD, ozn.OS/03 |  | kus | 2 | 0
|  |  | 2 |  |  | 2
1127 | SO 01 | 59244245.1 | Střešní termoizolační výlez 660x780 mm -provedení dle PD |  | kus | 2 | 0
|  |  | 2 |  |  | 2
1128 | SO 01 | 766661112R01 | Montáž dveří do zárubně,otevíravých 1kř.do 0,8 m, vč.osazení zárubně |  | kus | 50 | 0
|  |  | 1+2+6+2+1+1+10+6+21 |  |  | 50
1129 | SO 01 | 61160120.1 | Dveře vnitřní CPL plné 1kř.atyp 800x2050 mm, vč.kování, zárubně a povrch.úpravy -provedení dle popisu v PD, ozn.D0/01 |  | kus | 1 | 0
|  |  | 1 |  |  | 1
1130 | SO 01 | 61160120.2 | Dveře vnitřní CPL plné 1kř.atyp 800x1850 mm, vč.kování, mřížky, zárubně a povrch.úpravy -provedení dle popisu v PD, ozn.D0/02 |  | kus | 2 | 0
|  |  | 2 |  |  | 2
1131 | SO 01 | 61160120.3 | Dveře vnitřní CPL plné 1kř.atyp 800x1800 mm, vč.kování, mřížky, zárubně a povrch.úpravy -provedení dle popisu v PD, ozn.D0/03 |  | kus | 6 | 0
|  |  | 6 |  |  | 6
1132 | SO 01 | 61160120.4 | Dveře vnitřní CPL plné 1kř.atyp 800x1890 mm, vč.kování, mřížky, zárubně a povrch.úpravy -provedení dle popisu v PD, ozn.D0/04 |  | kus | 2 | 0
|  |  | 2 |  |  | 2
1133 | SO 01 | 61160120.5 | Dveře vnitřní CPL plné 1kř.atyp 800x1740 mm, vč.kování, mřížky, zárubně a povrch.úpravy -provedení dle popisu v PD, ozn.D0/05 |  | kus | 1 | 0
|  |  | 1 |  |  | 1
1134 | SO 01 | 61160120.7 | Dveře vnitřní CPL plné 1kř.atyp 800x1900 mm, vč.kování, zárubně a povrch.úpravy -provedení dle popisu v PD, ozn.D0/07 |  | kus | 1 | 0
|  |  | 1 |  |  | 1
1135 | SO 01 | 61160120.8 | Dveře vnitřní CPL plné 1kř.800x1970 mm, vč.kování, zárubně a povrch.úpravy -provedení dle popisu v PD, ozn.D1/02, D2/03 |  | kus | 10 | 0
|  |  | 4 |  |  | 4
|  |  | 6 |  |  | 6
1136 | SO 01 | 61160120.12 | Dveře vnitřní CPL plné 1kř.800x1970 mm, vč.kování, zárubně a povrch.úpravy -provedení dle popisu v PD, ozn.D1/14, D2/09 |  | kus | 6 | 0
|  |  | 2 |  |  | 2
|  |  | 4 |  |  | 4
1137 | SO 01 | 61160120.14 | Dveře vnitřní CPL plné 1kř.700x1970 mm, vč.kování, zárubně a povrch.úpravy -provedení dle popisu v PD, ozn.D1/16, D2/05, D3/03 |  | kus | 21 | 0
|  |  | 2 |  |  | 2
|  |  | 3 |  |  | 3
|  |  | 16 |  |  | 16
1138 | SO 01 | 766661122R01 | Montáž dveří do zárubně,otevíravých 1kř.nad 0,8 m, vč.osazení zárubně |  | kus | 56 | 0
|  |  | 1+28+1+4+5+16+1 |  |  | 56
1139 | SO 01 | 61160120.6 | Dveře vnitřní CPL plné 1kř.atyp 1100x1900 mm, vč.kování, nerez oplechování, zárubně a povrch.úpravy -provedení dle popisu v PD, ozn.D0/06 |  | kus | 1 | 0
|  |  | 1 |  |  | 1
1140 | SO 01 | 61160120.9 | Dveře vnitřní CPL plné 1kř.1100x1970 mm, vč.kování, zárubně a povrch.úpravy -provedení dle popisu v PD, ozn.D1/01, D2/02 |  | kus | 28 | 0
|  |  | 16 |  |  | 16
|  |  | 12 |  |  | 12
1141 | SO 01 | 61160120.11 | Dveře vnitřní CPL plné 1kř.1100x1970 mm, vč.kování, zárubně a povrch.úpravy -provedení dle popisu v PD, ozn.D1/13 |  | kus | 1 | 0
|  |  | 1 |  |  | 1
1142 | SO 01 | 61160120.10 | Dveře vnitřní CPL plné 1kř.900x1970 mm, vč.kování, madel, zárubně a povrch.úpravy -provedení dle popisu v PD, ozn.D1/04, D2/10 |  | kus | 4 | 0
|  |  | 2 |  |  | 2
|  |  | 2 |  |  | 2
1143 | SO 01 | 61160120.13 | Dveře vnitřní CPL plné 1kř.900x1970 mm, vč.kování, madel, zárubně a povrch.úpravy -provedení dle popisu v PD, ozn.D1/15, D2/04 |  | kus | 5 | 0
|  |  | 2 |  |  | 2
|  |  | 3 |  |  | 3
1144 | SO 01 | 61160120.15 | Dveře vnitřní CPL plné 1kř.900x1970 mm, vč.kování, zárubně a povrch.úpravy -provedení dle popisu v PD, ozn.D3/02 |  | kus | 16 | 0
|  |  | 16 |  |  | 16
1145 | SO 01 | 61160120.16 | Dveře vnitřní CPL 1/3sklo 1kř.1100x1970 mm, vč.kování, madla, zárubně a povrch.úpravy -provedení dle popisu v PD, ozn.D3/0113 |  | kus | 1 | 0
|  |  | 1 |  |  | 1
1146 | SO 01 | 766661413R00 | Montáž dveří protipožár.1kř.do 80 cm |  | kus | 1 | 0
|  |  | 1 |  |  | 1
1147 | SO 01 | 61165610.5 | Dveře protipožární EW30-DP3-C2 plné 800x1970 mm, vč.kování, zárubně a povrch.úpravy -provedení dle popisu v PD, ozn.DP3/04 |  | kus | 1 | 0
|  |  | 1 |  |  | 1
1148 | SO 01 | 766661422R00 | Montáž dveří protipožárních 1kříd. nad 80 cm |  | kus | 7 | 0
|  |  | 1+2+1+3 |  |  | 7
1149 | SO 01 | 61165610.1 | Dveře protipožární EI30-DP1-C2 plné 900x1970 mm, vč.kování, zárubně a povrch.úpravy -provedení dle popisu v PD, ozn.DP0/01 |  | kus | 1 | 0
|  |  | 1 |  |  | 1
1150 | SO 01 | 61165610.2 | Dveře protipožární EI30 2/3sklo 1100x1970 mm, vč.kování, zárubně a povrch.úpravy -provedení dle popisu v PD, ozn.DP1/02, DP3/02 |  | kus | 2 | 0
|  |  | 1 |  |  | 1
|  |  | 1 |  |  | 1
1151 | SO 01 | 61165610.3 | Dveře protipožární EW30-DP3-C2 plné 900x1970 mm, vč.kování, zárubně a povrch.úpravy -provedení dle popisu v PD, ozn.DP1/01 |  | kus | 1 | 0
|  |  | 1 |  |  | 1
1152 | SO 01 | 61165610.4 | Dveře protipožární EW30-DP3-C2 plné 1100x1970 mm, vč.kování, zárubně a povrch.úpravy -provedení dle popisu v PD, ozn.DP3/01 |  | kus | 3 | 0
|  |  | 3 |  |  | 3
1153 | SO 01 | 766661433R00 | Montáž dveří protipožárních 2kříd. š.nad 145 cm |  | kus | 1 | 0
|  |  | 1 |  |  | 1
1154 | SO 01 | 61165630.1 | Dveře protipožární 2kř.EW30-DP3-C2 plné 1500x1970 mm, vč.kování, zárubně a povrch.úpravy -provedení dle popisu v PD, ozn.DP3/03 |  | kus | 1 | 0
|  |  | 1 |  |  | 1
1155 | SO 01 | 766666114R00 | Montáž dveří posuvných, osazení závěsu, 2kř. |  | kus | 2 | 0
|  |  | 2 |  |  | 2
1156 | SO 01 | 6116950.1 | Dveře posuvné 2kř.1500x2020mm, vč.kování a povrch.úpravy -provedení dle PD, ozn.D1/11, D2/06 |  | kus | 2 | 0
|  |  | 1 |  |  | 1
|  |  | 1 |  |  | 1
1157 | SO 01 | 766669192RT1 | M+D Dveřní zarážka |  | kus | 45 | 0
|  |  | 14 |  |  | 14
|  |  | 6 |  |  | 6
|  |  | 9 |  |  | 9
|  |  | 16 |  |  | 16
1158 | SO 01 | 766669194RT1 | M+D Systém generálního klíče |  | kus | 107 | 0
|  |  | 16+1 |  |  | 17
|  |  | 35+5 |  |  | 40
|  |  | 24+3 |  |  | 27
|  |  | 17+6 |  |  | 23
1159 | SO 01 | 766812116RT1 | M+D Kuchyňská linka dl.2500 mm -dle výběru investora, ozn.OV1/06, OV2/03 |  | kus | 2 | 0
|  |  | 1 |  |  | 1
|  |  | 1 |  |  | 1
1160 | SO 01 | 766812116RT2 | M+D Kuchyňská linka dl.4900 mm -dle výběru investora, ozn.OV2/04 |  | kus | 1 | 0
|  |  | 1 |  |  | 1
1161 | SO 01 | 998766102R00 | Přesun hmot pro truhlářské konstr., výšky do 12 m |  | t | 14.461 | 0
|  |  | 14,461 |  |  | 14.461
|  | 767 | Konstrukce doplňkové stavební (zámečnické)
1162 | SO 01 | 767113101RT1 | M+D Mobilní skládací příčka 2500x3000 mm -provedení dle popisu v PD, ozn.OV1/04 |  | kus | 1 | 0
|  |  | 1 |  |  | 1
1163 | SO 01 | 767113101RT2 | M+D Mobilní skládací příčka 2890x5500 mm -provedení dle popisu v PD, ozn.OV2/02 |  | kus | 1 | 0
|  |  | 1 |  |  | 1
1164 | SO 01 | 767133210RT1 | Montáž protihlukových clon 100x2400x4770 mm, vč.dodávky -provedení dle popisu v PD, ozn.OV3/04 |  | m2 | 11.448 | 0
|  |  | 2,4*4,77 |  |  | 11.448
1165 | SO 01 | 767221100RT1 | M+D Ocelové vyrovnávací schodiště -provedení dle popisu v PD, ozn.Z0/01 |  | kus | 1 | 0
|  |  | 1 |  |  | 1
1166 | SO 01 | 767221101RT1 | M+D Zábradlí venkovní + madlo -provedení dle popisu v PD, ozn.Z1/01- Z1/07, Z2/01-Z2/02 |  | m | 74.4 | 0
|  |  | 2,6+2,6+3,0+7,5+4,7+8,0+19,0 |  |  | 47.4
|  |  | 8,0+19,0 |  |  | 27
1167 | SO 01 | 767221101RT2 | M+D Zábradlí venkovní + madlo -provedení dle popisu v PD, ozn.Z2/11, Z3/01 |  | m | 35 | 0
|  |  | 21 |  |  | 21
|  |  | 14 |  |  | 14
1168 | SO 01 | 767221101RT3 | M+D Zábradlí nerez vnitřní + madlo -provedení dle popisu v PD, ozn.Zs/01-Zs/04 -zprůměrovaná cena |  | m | 44 | 0
|  |  | 14 |  |  | 14
|  |  | 21 |  |  | 21
|  |  | 2 |  |  | 2
|  |  | 7 |  |  | 7
1169 | SO 01 | 767311101RT1 | Montáž světlíků vč.dodávky 1000x1000mm a skla 1140x1140mm -provedení dle PD, ozn.OS01, OS02 |  | kus | 2 | 0
|  |  | 2 |  |  | 2
1170 | SO 01 | 767587211R00 | Podhled minerální rastrový, kazeta 600x600mm |  | m2 | 1032.85 | 0
|  |  | 0+240,12+29,42+0 |  |  | 269.54
|  |  | 0+212,17+328,85+122,90 |  |  | 663.92
|  |  | 0+0+99,39+0 |  |  | 99.39
1171 | SO 01 | 767649161RT1 | M+D Atypická revizní dvířka 600x1050mm -provedení dle popisu v PD, ozn.Z0/04 |  | kus | 1 | 0
|  |  | 1 |  |  | 1
1172 | SO 01 | 767649161RT2 | M+D Revizní dvířka EW30-DP1 600x600mm -dle popisu v PD, ozn.OV1/05, OV2/05 |  | kus | 2 | 0
|  |  | 1 |  |  | 1
|  |  | 1 |  |  | 1
1173 | SO 01 | 767649161RT3 | M+D Revizní dvířka nerez 300x500mm -dle popisu v PD, ozn.OV2/10 |  | kus | 1 | 0
|  |  | 1 |  |  | 1
1174 | SO 01 | 767649162RT1 | M+D Dvířka s PO min.EI30 DP1 600x800mm -provedení dle popisu v PD, ozn.Z1/10 |  | kus | 1 | 0
|  |  | 1 |  |  | 1
1175 | SO 01 | 767641110RT1 | M+D Dveře Al 1300x1940mm -úplné provedení dle popisu v PD, ozn.D0/08 |  | kus | 2 | 0
|  |  | 2 |  |  | 2
1176 | SO 01 | 767641110RT2 | M+D Dveře Al 2200x2700mm -úplné provedení dle popisu v PD, ozn.D1/03 |  | kus | 1 | 0
|  |  | 1 |  |  | 1
1177 | SO 01 | 767641110RT3 | M+D Dveře Al 2000x2650mm -úplné provedení dle popisu v PD, ozn.D1/05 |  | kus | 1 | 0
|  |  | 1 |  |  | 1
1178 | SO 01 | 767641110RT4 | M+D Dveře Al 3400x3300mm -úplné provedení dle popisu v PD, ozn.D1/06 |  | kus | 1 | 0
|  |  | 1 |  |  | 1
1179 | SO 01 | 767641110RT5 | M+D Dveře Al 2000x3200mm -úplné provedení dle popisu v PD, ozn.D1/07 |  | kus | 1 | 0
|  |  | 1 |  |  | 1
1180 | SO 01 | 767641110RT6 | M+D Dveře Al 1600x2350mm -úplné provedení dle popisu v PD, ozn.D1/08 |  | kus | 1 | 0
|  |  | 1 |  |  | 1
1181 | SO 01 | 767641110RT7 | M+D Dveře Al 1800x2880mm -úplné provedení dle popisu v PD, ozn.D1/09 |  | kus | 1 | 0
|  |  | 1 |  |  | 1
1182 | SO 01 | 767641110RT8 | M+D Dveře Al 1350x2880mm -úplné provedení dle popisu v PD, ozn.D1/10 |  | kus | 1 | 0
|  |  | 1 |  |  | 1
1183 | SO 01 | 767641110RT9 | M+D Dveře Al 1500x3220mm -úplné provedení dle popisu v PD, ozn.D2/01 |  | kus | 4 | 0
|  |  | 4 |  |  | 4
1184 | SO 01 | 767641110RT10 | M+D Dveře Al 1550x2640mm -úplné provedení dle popisu v PD, ozn.D2/07 |  | kus | 1 | 0
|  |  | 1 |  |  | 1
1185 | SO 01 | 767641110RT11 | M+D Dveře Al 1800x2640mm -úplné provedení dle popisu v PD, ozn.D2/08 |  | kus | 1 | 0
|  |  | 1 |  |  | 1
1186 | SO 01 | 767641111RT1 | M+D Dveře Al EI30-DP3-C2 1800x2350mm -úplné provedení dle popisu v PD, ozn.DP1/03 |  | kus | 1 | 0
|  |  | 1 |  |  | 1
1187 | SO 01 | 767641111RT2 | M+D Dveře Al EW30-DP3-C2 2200x2500mm -úplné provedení dle popisu v PD, ozn.DP2/01 |  | kus | 1 | 0
|  |  | 1 |  |  | 1
1188 | SO 01 | 767641111RT3 | M+D Dveře Al EW30-DP3-C2 1550x2150mm -úplné provedení dle popisu v PD, ozn.DP2/02 |  | kus | 1 | 0
|  |  | 1 |  |  | 1
1189 | SO 01 | 767641111RT4 | M+D Dveře Al EW30-DP3-C2 1100x2600mm -úplné provedení dle popisu v PD, ozn.DP2/03 |  | kus | 1 | 0
|  |  | 1 |  |  | 1
1190 | SO 01 | 767641120RT1 | M+D Dveře dřevohliníkové 1500x3150mm -úplné provedení dle popisu v PD, ozn.D1/12 |  | kus | 4 | 0
|  |  | 4 |  |  | 4
1191 | SO 01 | 767641120RT2 | M+D Stěna s dveřmi dřevohliníková 5050x2790mm -úplné provedení dle popisu v PD, ozn.D3/04 |  | kus | 1 | 0
|  |  | 1 |  |  | 1
1192 | SO 01 | 767662100RT1 | M+D Bezpečnostní mříž na dveře 1100x1900mm -provedení dle popisu v PD, ozn.Z0/05 |  | kus | 2 | 0
|  |  | 2 |  |  | 2
1193 | SO 01 | 767662100RT2 | M+D Bezpečnostní mříž na dveře 1500x900mm -provedení dle popisu v PD, ozn.Z0/05 |  | kus | 6 | 0
|  |  | 6 |  |  | 6
1194 | SO 01 | 767662100RT3 | M+D Bezpečnostní mříž na dveře 900x900mm -provedení dle popisu v PD, ozn.Z0/05 |  | kus | 2 | 0
|  |  | 2 |  |  | 2
1195 | SO 01 | 767662100RT4 | M+D Bezpečnostní mříž na dveře 950x600mm -provedení dle popisu v PD, ozn.Z0/05 |  | kus | 1 | 0
|  |  | 1 |  |  | 1
1196 | SO 01 | 767811103RT1 | Montáž větracích mřížek plastových, vč.dodávky mřížky D 150 mm, ozn.OV0/01 |  | kus | 2 | 0
|  |  | 2 |  |  | 2
1197 | SO 01 | 767811103RT2 | Montáž větracích mřížek plastových, vč.dodávky mřížky D 200 mm, ozn.OV0/02 |  | kus | 2 | 0
|  |  | 2 |  |  | 2
1198 | SO 01 | 767811103RT3 | Montáž větracích mřížek plastových, vč.dodávky mřížky D 175 mm, ozn.OV0/03 |  | kus | 2 | 0
|  |  | 2 |  |  | 2
1199 | SO 01 | 767825110RT1 | M+D Podpěra pro potrubí TZB -provedení dle popisu v PD, ozn.Z0/02 |  | kus | 1 | 0
|  |  | 1 |  |  | 1
1200 | SO 01 | 767825110RT2 | M+D Ocel.sloup vč.lemu -provedení dle popisu v PD (v.č.D.1.2.c.02), ozn.Z1/08, také Z2/03 |  | kg | 1567.8 | 0
|  |  | 1567,8 |  |  | 1567.8
1201 | SO 01 | 767825110RT3 | M+D Zesílení podlahy -provedení dle popisu v PD (v.č.D.1.1.26), ozn.Z2/04-Z2/08 |  | kg | 2251 | 0
|  |  | 283,14+196,02+95,29+1392+19,0+80,0+185,55 |  |  | 2251
1202 | SO 01 | 767825110RT4 | M+D Ocel.rám pro kondenzační jednotku -provedení dle popisu v PD (v.č.D.1.1.23), ozn.Z3/02, Z3/03 |  | kg | 1650 | 0
|  |  | 1650 |  |  | 1650
1203 | SO 01 | 767825110RT5 | M+D Ocel.rám -nosná kce hlukové clony -provedení dle popisu v PD (v.č.D.1.1.22), ozn.Z3/05 |  | kg | 580 | 0
|  |  | 580 |  |  | 580
1204 | SO 01 | 767825111RT1 | M+D Konzola nerez výškově nastavitelná -provedení dle popisu v PD, ozn.Z0/06 |  | kus | 30 | 0
|  |  | 30 |  |  | 30
1205 | SO 01 | 767825120RT1 | M+D Ocelová chránička -provedení dle popisu v PD, ozn.Z0/07 |  | kus | 30 | 0
|  |  | 30 |  |  | 30
1206 | SO 01 | 767825120RT2 | M+D Ocelová chránička -provedení dle popisu v PD, ozn.OV0/07 |  | kus | 2 | 0
|  |  | 2 |  |  | 2
1207 | SO 01 | 767843350R00 | Kotvicí bod mm nerez, pro dřevěné nosníky, ozn.OVN/13 |  | kus | 25 | 0
|  |  | 25 |  |  | 25
1208 | SO 01 | 767849116R00 | Nerezové lano 6 mm, ozn.OVN/13 |  | m | 45 | 0
|  |  | 45 |  |  | 45
1209 | SO 01 | 767849121R00 | Napínací nerez koncovka k lanu 6 mm, ozn.OVN13 |  | kus | 1 | 0
|  |  | 1 |  |  | 1
1210 | SO 01 | 767849123R00 | Pevná nerez koncovka k lanu 6 mm, délka 140 mm, ozn.OVN/13 |  | kus | 1 | 0
|  |  | 1 |  |  | 1
1211 | SO 01 | 767995101RT1 | M+D Konstrukce pro uchycení dveří -provedení dle popisu v PD, ozn.Z1/11 |  | kus | 1 | 0
|  |  | 1 |  |  | 1
1212 | SO 01 | 767995101RT2 | M+D Konstrukce pro uchycení dveří -provedení dle popisu v PD, ozn.Z2/10 |  | kus | 1 | 0
|  |  | 1 |  |  | 1
1213 | SO 01 | 767995102RT1 | M+D Ocel.rám pro zavěšení příčky -provedení dle popisu v PD, ozn.Z2/09 |  | kus | 1 | 0
|  |  | 1 |  |  | 1
1214 | SO 01 | 767995102RT2 | M+D Ocel.pásek PL3x50-100 -provedení dle popisu v PD, ozn.Z2/13 |  | set | 1 | 0
|  |  | 1 |  |  | 1
1215 | SO 01 | 767995102RT3 | M+D Ztužující prvek střechy -provedení dle popisu v PD, ozn.Z3/06 |  | kus | 5 | 0
|  |  | 5 |  |  | 5
1216 | SO 01 | 767995102RT4 | M+D Ocel.úhelník L30x30x3 -provedení dle popisu v PD, ozn.Z4/02 |  | kus | 1 | 0
|  |  | 1 |  |  | 1
1217 | SO 01 | 767995201RU1 | M+D WC štětka závěsná a držák dle popisu v PD -ozn.OVN/04 |  | kus | 28 | 0
|  |  | 6 |  |  | 6
|  |  | 6 |  |  | 6
|  |  | 16 |  |  | 16
1218 | SO 01 | 767995201RU2 | M+D Dávkovač na tekuté mýdlo dle popisu v PD -ozn.OVN05/04 |  | kus | 47 | 0
|  |  | 21 |  |  | 21
|  |  | 18 |  |  | 18
|  |  | 8 |  |  | 8
1219 | SO 01 | 767995201RU3 | M+D Zásobník na papírové ručníky dle popisu v PD -ozn.OVN/05 |  | kus | 47 | 0
|  |  | 21 |  |  | 21
|  |  | 18 |  |  | 18
|  |  | 8 |  |  | 8
1220 | SO 01 | 767995201RU4 | M+D Nástěnný háček na oděv dle popisu v PD -ozn.OVN/06 |  | kus | 17 | 0
|  |  | 1 |  |  | 1
|  |  | 0 |  |  | 0
|  |  | 16 |  |  | 16
1221 | SO 01 | 767995201RU5 | M+D Zásobník na toaletní papír dle popisu v PD -ozn.OVN/04 |  | kus | 28 | 0
|  |  | 6 |  |  | 6
|  |  | 6 |  |  | 6
|  |  | 16 |  |  | 16
1222 | SO 01 | 767995201RU6 | M+D Nástěnný držák na mýdlo, šampony dle popisu v PD -ozn.OVN/06 |  | kus | 17 | 0
|  |  | 1 |  |  | 1
|  |  | 0 |  |  | 0
|  |  | 16 |  |  | 16
1223 | SO 01 | 767995203RT1 | M+D Nerezové rohovníky 30x30 mm -provedení dle popisu v PD -ozn.OVN/01 |  | m | 450 | 0
|  |  | 450 |  |  | 450
1224 | SO 01 | 767995205RT1 | M+D Nárazové svodidlo na Al profilu -provedení dle popisu v PD -ozn.OVN/02 |  | m | 250 | 0
|  |  | 250 |  |  | 250
1225 | SO 01 | 767995205RT2 | M+D Ergoterapeutické madlo -provedení dle popisu v PD -ozn.OVN/03 |  | m | 250 | 0
|  |  | 250 |  |  | 250
1226 | SO 01 | 767995211RT1 | M+D Revizní dvířka do obkladu a stěn magnetická dle popisu v PD -ozn.OVN/09 |  | kus | 1 | 0
|  |  | 1 |  |  | 1
1227 | SO 01 | 767995211RT2 | M+D Revizní dvířka do obkladu a stěn 300x300 mm dle popisu v PD -ozn.OVN/10 |  | kus | 20 | 0
|  |  | 20 |  |  | 20
1228 | SO 01 | 998767102R00 | Přesun hmot pro zámečnické konstr., výšky do 12 m |  | t | 29.703 | 0
|  |  | 29,703 |  |  | 29.703
1229 | SO 02 | 767825112RT1 | M+D Lávka -úplné provedení vč.povrch.úpravy dle popisu v PD, ozn.Z01 |  | kg | 4180 | 0
|  |  | 4180 |  |  | 4180
1230 | SO 02 | 767825112RT2 | M+D Zábradlí opěrné zdi -úplné provedení vč.povrch.úpravy dle popisu v PD, ozn.Z02 |  | kg | 1050 | 0
|  |  | 1050 |  |  | 1050
1231 | SO 02 | 767996809R00 | Demontáž atypických ocelových konstr. -zábradlí (44,0m´), vč.likvidace na skládce, ozn.Z03 |  | kus | 1 | 0
|  |  | 1 |  |  | 1
1232 | SO 02 | 998767101R00 | Přesun hmot pro zámečnické konstr., výšky do 6 m |  | t | 5.231 | 0
|  |  | 5,231 |  |  | 5.231
|  | 771 | Podlahy z dlaždic
1233 | SO 01 | 771101142RT1 | Hydroizolační stěrka -vlhké provozy- pod dlažby |  | m2 | 213.01 | 0
|  |  | 0+74,21+41,60+0 |  |  | 115.81
|  |  | 0+0+0+97,20 |  |  | 97.2
1234 | SO 01 | 771101210R00 | Penetrace podkladu pod dlažby |  | m2 | 450.86 | 0
|  |  | 22,39+83,50+73,40+58,56 |  |  | 237.85
|  |  | 0+74,21+41,60+0 |  |  | 115.81
|  |  | 0+0+0+97,20 |  |  | 97.2
1235 | SO 01 | 771130111R00 | Montáž soklíků keramických rovných, výška 100 mm, do tmele |  | m | 120.11 | 0
|  |  | 0 |  |  | 0
|  |  | 40,71 |  |  | 40.71
|  |  | 40,75 |  |  | 40.75
|  |  | 38,65 |  |  | 38.65
1236 | SO 01 | 5976410010 | Soklík keramický -dle výběru investora |  | m | 132.121 | 0
|  |  | 120,11 |  |  | 120.11
|  |  | ;ztratné 10%; 12,011 |  |  | 12.011
1237 | SO 01 | 771130111R00 | Montáž soklíků keramických rovných, výška 100 mm, do tmele -podesty |  | m | 40.55 | 0
|  |  | 40,55 |  |  | 40.55
1238 | SO 01 | 5976410010 | Soklík keramický -dle výběru investora |  | m | 44.605 | 0
|  |  | 40,55 |  |  | 40.55
|  |  | ;ztratné 10%; 4,055 |  |  | 4.055
1239 | SO 01 | 771275511R00 | Montáž keram.dlaždic a schodovek na stupnice,do tmele |  | m | 90.45 | 0
|  |  | 31*1,5+27*1,25+3,4*3 |  |  | 90.45
1240 | SO 01 | 59764206.B | Dlažba keramická protiskluz. R10 450x450 nebo 300x600 mm -dle výběru investora |  | m2 | 31.557 | 0
|  |  | 31*1,5*0,3+27*1,25*0,3+3,4*3*0,33 |  |  | 27.441
|  |  | ;ztratné 15%; 4,11615 |  |  | 4.116
1241 | SO 01 | 771275521R00 | Montáž keramických dlaždic na podstupnice, do tmele |  | m | 90.45 | 0
|  |  | 31*1,5+27*1,25+3,4*3 |  |  | 90.45
1242 | SO 01 | 59764206.B | Dlažba keramická protiskluz. R10 450x450 nebo 300x600 mm -dle výběru investora |  | m2 | 17.06 | 0
|  |  | 31*1,5*0,17+27*1,25*0,16+3,4*3*0,15 |  |  | 14.835
|  |  | ;ztratné 15%; 2,22525 |  |  | 2.225
1243 | SO 01 | 771277808R00 | Hrana stupně profil výšky 10 mm -montáž a dodávka |  | m | 60.075 | 0
|  |  | 31*1,5+27*0,125+3,4*3 |  |  | 60.075
1244 | SO 01 | 771475034T00 | Montáž soklíků keramických schodišťových stupňovitých, výška 100 mm, do tmele |  | m | 29.87 | 0
|  |  | 0,3*58+0,33*3*2 |  |  | 19.38
|  |  | 0,16*27+0,17*31+0,15*3*2 |  |  | 10.49
1245 | SO 01 | 5976410010 | Soklík keramický -dle výběru investora |  | m | 32.857 | 0
|  |  | 29,87 |  |  | 29.87
|  |  | ;ztratné 10%; 2,987 |  |  | 2.987
1246 | SO 01 | 771212115R00 | Kladení dlažby keramické do tmelu, vel. do 500x500 mm, vč.dilatací -podesty |  | m2 | 46.04 | 0
|  |  | 46,04 |  |  | 46.04
1247 | SO 01 | 59764206.B | Dlažba keramická protiskluz. R10 450x450 nebo 300x600 mm -dle výběru investora |  | m2 | 48.342 | 0
|  |  | 46,04 |  |  | 46.04
|  |  | ;ztratné 5%; 2,302 |  |  | 2.302
1248 | SO 01 | 771212115R00 | Kladení dlažby keramické do tmelu, vel. do 500x500 mm, vč.dilatací |  | m2 | 450.86 | 0
|  |  | 22,39+83,50+73,40+58,56 |  |  | 237.85
|  |  | 0+74,21+41,60+0 |  |  | 115.81
|  |  | 0+0+0+97,20 |  |  | 97.2
1249 | SO 01 | 59764206.B | Dlažba keramická protiskluz. R10 450x450 nebo 300x600 mm -dle výběru investora |  | m2 | 249.743 | 0
|  |  | 22,39+83,50+73,40+58,56 |  |  | 237.85
|  |  | ;ztratné 5%; 11,8925 |  |  | 11.893
1250 | SO 01 | 59764206.C | Dlažba keramická protiskluz. R11 450x450 nebo 300x600 mm -dle výběru investora |  | m2 | 121.6 | 0
|  |  | 0+74,21+41,60+0 |  |  | 115.81
|  |  | ;ztratné 5%; 5,7905 |  |  | 5.79
1251 | SO 01 | 59764206.A | Dlažba keramická protiskluz. R12 450x450 nebo 300x600 mm -dle výběru investora |  | m2 | 102.06 | 0
|  |  | 0+0+0+97,20 |  |  | 97.2
|  |  | ;ztratné 5%; 4,86 |  |  | 4.86
1252 | SO 01 | 771577133RS2 | Lišta nerezová přechodová -montáž a dodávka |  | m | 32.05 | 0
|  |  | 10,25 |  |  | 10.25
|  |  | 6,8 |  |  | 6.8
|  |  | 5,3+9,7 |  |  | 15
1253 | SO 01 | 771578011RT4 | Spára podlaha - stěna, silikonem+separač.provazec |  | m | 330.86 | 0
|  |  | 0 |  |  | 0
|  |  | 92,6 |  |  | 92.6
|  |  | 74,88 |  |  | 74.88
|  |  | 163,38 |  |  | 163.38
1254 | SO 01 | 771579791R00 | Příplatek za plochu podlah keram. do 5 m2 jednotl. |  | m2 | 14.08 | 0
|  |  | 0 |  |  | 0
|  |  | 2,65+2,11+3,54 |  |  | 8.3
|  |  | 3,67+2,11 |  |  | 5.78
1255 | SO 01 | 771579795R00 | Příplatek za spárování vodotěsnou hmotou - plošně |  | m2 | 213.01 | 0
|  |  | 0+74,21+41,60+0 |  |  | 115.81
|  |  | 0+0+0+97,20 |  |  | 97.2
1256 | SO 01 | 998771102R00 | Přesun hmot pro podlahy z dlaždic, výšky do 12 m |  | t | 12.185 | 0
|  |  | 12,185 |  |  | 12.185
|  | 776 | Podlahy povlakové
1257 | SO 01 | 776101101R00 | Vysávání podlah prům.vysavačem pod povlak.podlahy |  | m2 | 1281.29 | 0
|  |  | 257,53+0+0+0 |  |  | 257.53
|  |  | 0+354,12+320,62+206,30 |  |  | 881.04
|  |  | 0+54,74+87,98+0 |  |  | 142.72
1258 | SO 01 | 776401800RT1 | Demontáž soklíků nebo lišt, pryžových nebo z PVC, odstranění a uložení na hromady -PVC -dle pozn.20 a skladeb PDL 03-10 |  | m | 971.85 | 0
|  |  | 307,59 |  |  | 307.59
|  |  | 335,64 |  |  | 335.64
|  |  | 328,62 |  |  | 328.62
1259 | SO 01 | 776401800RT1 | Demontáž soklíků nebo lišt, pryžových nebo z PVC, odstranění a uložení na hromady -koberec -dle pozn.20 a skladeb PDL 03-10 |  | m | 27.45 | 0
|  |  | 0 |  |  | 0
|  |  | 14,6 |  |  | 14.6
|  |  | 12,85 |  |  | 12.85
1260 | SO 01 | 776422115R00 | PVC lišta pro vlepení linolea -provedení dle popisu v PD, ozn.OVN14 |  | m | 700 | 0
|  |  | 700 |  |  | 700
1261 | SO 01 | 776422140R00 | PVC lišta pro vlepení linolea s fabionem -zvýšená, hygienická -provedení dle popisu v PD, ozn.OVN/12 |  | m | 300 | 0
|  |  | 300 |  |  | 300
1262 | SO 01 | 776511820RT1 | Odstranění PVC a koberců lepených s podložkou z ploch nad 20 m2 -PVC -dle pozn.20 a skladeb PDL 03-10 |  | m2 | 710.51 | 0
|  |  | 80,54+35,26+28,3 |  |  | 144.1
|  |  | 23,37+29,35+61,09+30,38+36,89+28,05+31,13+28,6 |  |  | 268.86
|  |  | 30,59+83,17+28,23+31,15+36,89+28,91+30,01+28,6 |  |  | 297.55
1263 | SO 01 | 776511820RT2 | Odstranění PVC a koberců lepených s podložkou z ploch 10 - 20 m2 -PVC -dle pozn.20 a skladeb PDL 03-10 |  | m2 | 352.95 | 0
|  |  | 11,61+14,57+11,50+14,25+13,80+10,65+10,87+10,4+11,47+13,40 |  |  | 122.52
|  |  | 13,43+17,16+12,05+12,85+14,02+15,93+15,07+17,12+12,37 |  |  | 130
|  |  | 12,41+11,61+12,40+16,50+14,85+17,96+14,70 |  |  | 100.43
1264 | SO 01 | 776511820RT3 | Odstranění PVC a koberců lepených s podložkou z ploch do 10 m2 -PVC -dle pozn.20 a skladeb PDL 03-10 |  | m2 | 72.56 | 0
|  |  | 4,36+7,47+6,67+7,35+6,76+3,47 |  |  | 36.08
|  |  | 6,72+5,49+7,92+7,44 |  |  | 27.57
|  |  | 6,06+2,85 |  |  | 8.91
1265 | SO 01 | 776511820RT2 | Odstranění PVC a koberců lepených s podložkou z ploch 10 - 20 m2 -koberec -dle pozn.20 a skladeb PDL 03-10 |  | m2 | 14.11 | 0
|  |  | 0 |  |  | 0
|  |  | 14,11 |  |  | 14.11
|  |  | 0 |  |  | 0
1266 | SO 01 | 776511820RT3 | Odstranění PVC a koberců lepených s podložkou z ploch do 10 m2 -koberec -dle pozn.20 a skladeb PDL 03-10 |  | m2 | 9.33 | 0
|  |  | 0 |  |  | 0
|  |  | 0 |  |  | 0
|  |  | 9,33 |  |  | 9.33
1267 | SO 01 | 776521100T00 | Lepení povlakových podlah z pásů |  | m2 | 1281.29 | 0
|  |  | 257,53+0+0+0 |  |  | 257.53
|  |  | 0+354,12+320,62+206,30 |  |  | 881.04
|  |  | 0+54,74+87,98+0 |  |  | 142.72
1268 | SO 01 | 284122076 | Podlahovina PVC zátěžová tř.34, protiskl.R10, tl. 2,5 mm -dle výběru investora |  | m2 | 321.912 | 0
|  |  | 257,53+0+0+0 |  |  | 257.53
|  |  | ;ztratné 25%; 64,3825 |  |  | 64.382
1269 | SO 01 | 28410154 | Linoleum zátěžové tř.34, protiskl.R10, tl. 2,5 mm -dle výběru investora |  | m2 | 1101.3 | 0
|  |  | 0+354,12+320,62+206,30 |  |  | 881.04
|  |  | ;ztratné 25%; 220,26 |  |  | 220.26
1270 | SO 01 | 28410244 | Linoleum antistatické, zátěžová tř.34, protiskl.R10, tl. 2,5 mm -dle výběru investora |  | m2 | 178.4 | 0
|  |  | 0+54,74+87,98+0 |  |  | 142.72
|  |  | ;ztratné 25%; 35,68 |  |  | 35.68
1271 | SO 01 | 776971318RT1 | Rohož vnitřní samočistící textilní 2000x2000 mm, vč.podkl.hydroizol.stěrky -dle popisu v PD, ozn.OV1/02 |  | m2 | 4 | 0
|  |  | 2,0*2,0 |  |  | 4
1272 | SO 01 | 776971318RT2 | Rohož vnitřní samočistící textilní 1000x2000 mm, vč.podkl.hydroizol.stěrky -dle popisu v PD, ozn.OV1/03 |  | m2 | 2 | 0
|  |  | 1,0*2,0 |  |  | 2
1273 | SO 01 | 998776102R00 | Přesun hmot pro podlahy povlakové, výšky do 12 m |  | t | 7.196 | 0
|  |  | 7,196 |  |  | 7.196
|  | 777 | Podlahy ze syntetických hmot
1274 | SO 01 | 777531031RT1 | Samonivelační vrstva-podlaha -konečná úprava -dle tabulek místností |  | m2 | 228.69 | 0
|  |  | 97,50+0+0+131,19 |  |  | 228.69
1275 | SO 01 | 777812121R00 | Podlahový epoxid.systém -nátěr uzavírací -skladba PDL 09, bod 1 |  | m2 | 15.25 | 0
|  |  | 15,25 |  |  | 15.25
1276 | SO 01 | 998777102R00 | Přesun hmot pro podlahy syntetické, výšky do 12 m |  | t | 2.235 | 0
|  |  | 2,235 |  |  | 2.235
|  | 781 | Obklady (keramické)
1277 | SO 01 | 781101143R00 | Hydroizolační stěrka pod obklady |  | m2 | 161.351 | 0
|  |  | 117,94*0,3 |  |  | 35.382
|  |  | 94,55*0,3 |  |  | 28.365
|  |  | 29,8*2,0+126,68*0,3 |  |  | 97.604
1278 | SO 01 | 781101210R00 | Penetrace podkladu pod obklady |  | m2 | 629.676 | 0
|  |  | 2,52+5,329+6,242+11,066+128,213+476,306 |  |  | 629.676
1279 | SO 01 | 781111151R00 | Příplatek za sestavení dekoru (listela, bordura) |  | m | 368.97 | 0
|  |  | 117,94 |  |  | 117.94
|  |  | 94,55 |  |  | 94.55
|  |  | 156,48 |  |  | 156.48
1280 | SO 01 | 59761010 | Listela 60x9,5 cm -dle výběru investora |  | kus | 645.697 | 0
|  |  | 368,97/0,6 |  |  | 614.95
|  |  | ;ztratné 5%; 30,7475 |  |  | 30.747
1281 | SO 01 | 781310111R00 | Obkládání ostění do tmele šířky do 150 mm |  | m | 24 | 0
|  |  | 24,0 |  |  | 24
1282 | SO 01 | 597813610 | Obkládačka 15x15, 20x20, 20x40 -dle výběru investora |  | m2 | 2.52 | 0
|  |  | 24,0*0,1 |  |  | 2.4
|  |  | ;ztratné 5%; 0,12 |  |  | 0.12
1283 | SO 01 | 781310121R00 | Obkládání ostění do tmele šířky do 300 mm |  | m | 18.65 | 0
|  |  | (1,0*2+1,0+2,0*2+0,625*2)+(2,0*4) |  |  | 16.25
|  |  | (0,6*4) |  |  | 2.4
1284 | SO 01 | 597813610 | Obkládačka 15x15, 20x20, 20x40 -dle výběru investora |  | m2 | 5.329 | 0
|  |  | (1,0*2+1,0+2,0*2+0,625*2)*0,3+(2,0*4)*0,25+(0,6*4)*0,25 |  |  | 5.075
|  |  | ;ztratné 5%; 0,25375 |  |  | 0.254
1285 | SO 01 | 781320111R00 | Obkládání parapetů do tmele šířky do 150 mm -předstěny |  | m | 41.15 | 0
|  |  | (0,95+2,3+1,3) |  |  | 4.55
|  |  | (2,65+1,0+1,8+1,0+2,15+1,6*8+1,9*8) |  |  | 36.6
1286 | SO 01 | 597813610 | Obkládačka 15x15, 20x20, 20x40 -dle výběru investora |  | m2 | 6.242 | 0
|  |  | (0,95+2,3+1,3)*0,1 |  |  | 0.455
|  |  | (2,65+1,0+1,8+1,0+2,15+1,6*8+1,9*8)*0,15 |  |  | 5.49
|  |  | ;ztratné 5%; 0,29725 |  |  | 0.297
1287 | SO 01 | 781320121R00 | Obkládání parapetů do tmele šířky do 300 mm -předstěny |  | m | 51.56 | 0
|  |  | (0,9+1,0+2,4+1,0*3+0,7) |  |  | 8
|  |  | (2,0+10,8) |  |  | 12.8
|  |  | (2,05+2,1+0,9*2+0,9*2+0,9*3+1,0*2+0,85+0,7+0,45+0,9*2+1,15+1,0+1,0+0,9) |  |  | 20.3
|  |  | (1,15+1,66+0,9+1,1+0,75+1,0) |  |  | 6.56
|  |  | 1,0 |  |  | 1
|  |  | 1,0 |  |  | 1
|  |  | 0,9 |  |  | 0.9
|  |  | 1,0 |  |  | 1
1288 | SO 01 | 597813610 | Obkládačka 15x15, 20x20, 20x40 -dle výběru investora |  | m2 | 11.066 | 0
|  |  | 8,0*0,175+12,8*0,185+20,3*0,2+6,56*0,225+1,0*0,23+1,0*0,32+0,9*0,35+1,0*0,37 |  |  | 10.539
|  |  | ;ztratné 5%; 0,52695 |  |  | 0.527
1289 | SO 01 | 781415015R00 | Montáž obkladů stěn, porovin.,tmel, 20x20,30x15 cm -na zdivo |  | m2 | 122.108 | 0
|  |  | 23,05*2,0+6,875*1,5 |  |  | 56.413
|  |  | 11,6*2,0+7,65*1,5+0,7*0,8 |  |  | 35.235
|  |  | 15,23*2,0 |  |  | 30.46
1290 | SO 01 | 597813610 | Obkládačka 15x15, 20x20, 20x40 -dle výběru investora |  | m2 | 128.213 | 0
|  |  | 122,108 |  |  | 122.108
|  |  | ;ztratné 5%; 6,1054 |  |  | 6.105
1291 | SO 01 | 781415015R00 | Montáž obkladů stěn, porovin.,tmel, 20x20,30x15 cm -na sádrokarton |  | m2 | 453.625 | 0
|  |  | (73,725*2,0)+(14,29*1,5)+(2,8*0,8) |  |  | 171.125
|  |  | (62,0*2,0-1,0*0,6*2+(6,7*1,5)+(9,5*0,8) |  |  | 0
|  |  | (28,3+112,95)*2,0 |  |  | 282.5
1292 | SO 01 | 597813610 | Obkládačka 15x15, 20x20, 20x40 -dle výběru investora |  | m2 | 476.306 | 0
|  |  | 453,625 |  |  | 453.625
|  |  | ;ztratné 5%; 22,68125 |  |  | 22.681
1293 | SO 01 | 781419706R00 | Příplatek za spárovací vodotěsnou hmotu - plošně |  | m2 | 629.676 | 0
|  |  | 2,52+5,329+6,242+11,066+128,213+476,306 |  |  | 629.676
1294 | SO 01 | 781497111RS2 | Lišta hliníková ukončovací k obkladům, profil RB, pro tloušťku obkladu 8 mm |  | m | 368.97 | 0
|  |  | 117,94 |  |  | 117.94
|  |  | 94,55 |  |  | 94.55
|  |  | 156,48 |  |  | 156.48
1295 | SO 01 | 781497121RS2 | Lišta hliníková rohová k obkladům, profil RB, pro tloušťku obkladu 8 mm |  | m | 118.4 | 0
|  |  | 18*2,0+10*1,5 |  |  | 51
|  |  | 4*0,6+10*2,0+10*1,5 |  |  | 37.4
|  |  | 15*2,0 |  |  | 30
1296 | SO 01 | 781735011R00 | Montáž cihelných pásků 250x65x10 mm, do tmele -skladba SO 03, body 12,13, SO 04, body 11,12, SO 06, body 10,11, SO 06*, body 10,11 |  | m2 | 181.744 | 0
|  |  | 113,213+13,758+31,872+22,901 |  |  | 181.744
1297 | SO 01 | 592431101 | Obklad lícové cihlové pásky v klasickém formátu cihel |  | m2 | 190.831 | 0
|  |  | 181,744 |  |  | 181.744
|  |  | ;ztratné 5%; 9,0872 |  |  | 9.087
1298 | SO 01 | 998781102R00 | Přesun hmot pro obklady keramické, výšky do 12 m |  | t | 19.432 | 0
|  |  | 19,432 |  |  | 19.432
|  | 783 | Nátěry
1299 | SO 01 | 783852315R00 | Nátěr konstrukcí epoxidový 2 x -vodorovný i svislý -výtah.šachta, základy pod stroje |  | m2 | 31.1 | 0
|  |  | 2,7*2,4+2,5*1,1+1,8*1,1 |  |  | 11.21
|  |  | (2,7+2,4)*2*1,95 |  |  | 19.89
1300 | SO 01 | 783726300R00 | Nátěr synt. lazurovací tesařských konstr. 3x lak |  | m2 | 450 | 0
|  |  | 450 |  |  | 450
|  | 784 | Malby
1301 | SO 01 | 784011111R00 | Oprášení/ometení podkladu -strop, stěny, ostění |  | m2 | 3769.655 | 0
|  |  | 373,61 |  |  | 373.61
|  |  | 654,331+1623,127+921,19 |  |  | 3198.648
|  |  | 47,438+124,131+25,828 |  |  | 197.397
1302 | SO 01 | 784011121R00 | Broušení štuků a nových omítek-stěny,ostění |  | m2 | 3396.045 | 0
|  |  | 654,331+1623,127+921,19 |  |  | 3198.648
|  |  | 47,438+124,131+25,828 |  |  | 197.397
1303 | SO 01 | 784011222RT2 | Zakrytí podlah včetně papírové lepenky |  | m2 | 1979.88 | 0
|  |  | 566,67+523,64+493,57 |  |  | 1583.88
|  |  | 373,61+22,39 |  |  | 396
1304 | SO 01 | 784111201R00 | Penetrace podkladu nátěrem s vysokou kryvostí -stěny, ostění, strop |  | m2 | 4374.957 | 0
|  |  | 1111,631+1015,358+417,328 |  |  | 2544.317
|  |  | 102,846+101,626+20,298 |  |  | 224.77
|  |  | 22,39+566,57+523,64+493,27 |  |  | 1605.87
1305 | SO 01 | 784161405R00 | Penetrace podkladu nátěrem na sanační omítky 1x -stěny, ostění strop |  | m2 | 1053.769 | 0
|  |  | 654,331+25,828+373,61 |  |  | 1053.769
1306 | SO 01 | 784165612R00 | Malba otěruvzdorná, prodyšná, bílá, 2x -stěny, ostění, strop |  | m2 | 4374.957 | 0
|  |  | 1111,631+1015,358+417,328 |  |  | 2544.317
|  |  | 102,846+101,626+20,298 |  |  | 224.77
|  |  | 22,39+566,57+523,64+493,27 |  |  | 1605.87
1307 | SO 01 | 784165512R00 | Malba bílá,na sanační omítky, bez penetrace, 2 x -stěny, ostění, strop |  | m2 | 1053.769 | 0
|  |  | 654,331+25,828+373,61 |  |  | 1053.769
1308 | SO 01 | 784411303R00 | Pačokování 2x vápenné mléko-stěny,ostění |  | m2 | 2769.087 | 0
|  |  | 1111,631+1015,358+417,328 |  |  | 2544.317
|  |  | 102,846+101,626+20,298 |  |  | 224.77
|  | 786 | Čalounické úpravy
1309 | SO 01 | 786612219R00 | Demontáž žaluzií vertikálních vnitřních textilních |  | m2 | 8.475 | 0
|  |  | 2,8+2,88+2,795 |  |  | 8.475
1310 | SO 01 | 786622219R00 | Demontáž žaluzií horizontálních vnitřních AL lamely |  | m2 | 55.152 | 0
|  |  | 2,352+3,3*16 |  |  | 55.152
1311 | SO 01 | 786613142RT1 | Žaluzie podomítková venkovní 1250x1600 mm -provedení dle popisu v PD, ozn.ST2/02 |  | kus | 1 | 0
|  |  | 1 |  |  | 1
1312 | SO 01 | 786613165RT1 | Žaluzie podomítková venkovní 1800x1600 mm -provedení dle popisu v PD, ozn.ST1/03, ST2/03 |  | kus | 2 | 0
|  |  | 1 |  |  | 1
|  |  | 1 |  |  | 1
1313 | SO 01 | 786613167RT1 | Žaluzie podomítková venkovní 1200x2100 mm -provedení dle popisu v PD, ozn.ST1/02 |  | kus | 1 | 0
|  |  | 1 |  |  | 1
1314 | SO 01 | 786613168RT1 | Žaluzie podomítková venkovní 1500x2200 mm -provedení dle popisu v PD, ozn.ST1/01, ST2/01 |  | kus | 17 | 0
|  |  | 9 |  |  | 9
|  |  | 8 |  |  | 8
1315 | SO 01 | 998786102R00 | Přesun hmot pro zastiň. techniku, výšky do 12 m |  | t | 1.224 | 0
|  |  | 1,224 |  |  | 1.224
|  | 8 | Trubní vedení
1316 | SO 03 | 827300101 | Demontáž - Potrubí LITINOVÉ do DN 100, vč. tvarovek, výkopů a uvedení do původního stavu |  | m | 49.2 | 0
1317 | SO 03 | 827300102 | Demontáž - Litinových armatur vodovodu do DN 150 |  | ks | 5 | 0
1318 | SO 03 | 827300201 | D+M - Potrubí PE 100 RC + DOQ, SDR 11, d40 (40x3,7 mm), včetně utěsnění a obetonování prostupů |  | m | 36 | 0
1319 | SO 03 | 827300202 | D+M - Potrubí PE 100 RC + DOQ, SDR 11, d90 (90×8,2 mm), včetně utěsnění a obetonování prostupů |  | m | 24 | 0
1320 | SO 03 | 827300203 | D+M - Potrubí PE 100 RC + DOQ, SDR 11, d63 (63x5,8 mm) - ochranná trubka |  | m | 1.2 | 0
1321 | SO 03 | 827300204 | D+M - Potrubí PE 100 RC + DOQ, SDR 11, d110 (110x10,0 mm) - ochranná trubka |  | m | 1.8 | 0
1322 | SO 03 | 827300301 | D+M - Přírubový T-kus DN 100 / DN 80, PN 16 |  | ks | 1 | 0
1323 | SO 03 | 827300302 | D+M - Šoupátko s přírubami, DN 80, PN 16 |  | ks | 1 | 0
1324 | SO 03 | 827300303 | D+M - Zemní souprava teleskopická pro šoupátko, s fixací |  | ks | 1 | 0
1325 | SO 03 | 827300304 | D+M - Uliční poklop samonivelační z tvárné litiny |  | ks | 1 | 0
1326 | SO 03 | 827300305 | D+M - Podkladová deska z recyklovaného plastu |  | ks | 1 | 0
1327 | SO 03 | 827300306 | D+M - Zámek a klíč zemních souprav |  | ks | 1 | 0
1328 | SO 03 | 827300307 | D+M - Elektrokoleno SDR 11 - 90°, d90 |  | ks | 3 | 0
1329 | SO 03 | 827300308 | D+M - Elektrokoleno SDR 11 - 30°, d40 |  | ks | 1 | 0
1330 | SO 03 | 827300309 | D+M - Elektrospojka SDR 11 - d40 |  | ks | 1 | 0
1331 | SO 03 | 827300310 | D+M - Přechodová spojka PE/mosaz se závitem d 90 / DN 80 |  | ks | 1 | 0
1332 | SO 03 | 827300311 | D+M - Přechodová spojka PE/mosaz se závitem d 40 / DN 32 |  | ks | 1 | 0
1333 | SO 03 | 827300312 | D+M - Kulový kohout - DN 32 (DUV) |  | ks | 1 | 0
1334 | SO 03 | 827300313 | D+M - Kulový kohout - DN 80 (DUV) |  | ks | 1 | 0
1335 | SO 03 | 827300314 | D+M - Příruba jištěná proti posunu - DN 100 |  | ks | 2 | 0
1336 | SO 03 | 827300315 | D+M - Příruba jištěná proti posunu - DN 80 |  | ks | 1 | 0
1337 | SO 03 | 827300316 | D+M - Třmen opravný litinový - DN 80 |  | ks | 1 | 0
1338 | SO 03 | 827300317 | D+M - Třmen opravný litinový - DN 100 |  | ks | 1 | 0
1339 | SO 03 | 827300318 | D+M - Drenážní potrubí DN 100 |  | m | 55 | 0
1340 | SO 03 | 827300401 | D+M - Signalizační (propojovací) vodič CYA 6 mm2, vč. připevnění k potrubí |  | m | 60 | 0
1341 | SO 03 | 827300402 | D+M - Zemní výstražná fólie, šířka 34 cm, modrá síťovina |  | m | 60 | 0
1342 | SO 03 | 827300403 | Revize vytyčovacího kabelu |  | m | 60 | 0
1343 | SO 03 | 827300501 | Prostup stěnou/základem (velikost prostupu dle PD) + oprava + utěsnění |  | ks | 2 | 0
1344 | SO 03 | 827300502 | Bloky pro potrubí z betonu C 8/10 |  | m3 | 0.072 | 0
1345 | SO 03 | 827300503 | Ostatní bourací, přípomocné a zednické práce |  | hod | 10 | 0
1346 | SO 03 | 827300601 | Tlaková zkouška potrubí do DN 200 |  | m | 60 | 0
1347 | SO 03 | 827300602 | Proplach vodovodního potrubí do DN 200 |  | m | 60 | 0
1348 | SO 03 | 827300603 | Dezinfekce vodovodního potrubí do DN 200 |  | m | 60 | 0
1349 | SO 03 | 827300604 | Revize vodovodu do DN 200 |  | m | 60 | 0
1350 | SO 03 | 827300605 | Odběr a rozbor vody |  | ks | 1 | 0
1351 | SO 03 | 827300606 | Stavební drenáž včetně obsypu - Trativody z drenážních trubek plastových flexibilních D 100 mm bez lože |  | m | 60 | 0
1352 | SO 03 | 827300607 | Geodetické zaměření skutečného provedení s polohopisem |  | ks | 1 | 0
1353 | SO 03 | 827300608 | Přesun hmot |  | ks | 1 | 0
1354 | SO 03 | 827300609 | Dokumentace skutečného provedení (3 paré) - není součástí položky ve VRN |  | ks | 1 | 0
1355 | SO 03 | 827300610 | Koordinace - není součástí položky ve VRN |  | ks | 1 | 0
1356 | SO 04 | 827400101 | Demontáž - Potrubí kameninové/plastové do DN 300, vč. tvarovek, ekologické likvidace, výkopů a uvedení do původního stavu |  | m | 47 | 0
1357 | SO 04 | 827400102 | Demontáž - Potrubí PE do d36, vč. tvarovek, ekologické likvidace, výkopů a uvedení do původního stavu |  | m | 37.5 | 0
1358 | SO 04 | 827400103 | Demontáž (Š) - Stávající betonová revizní šachta Ř 1 000 mm, včetně potrubí, výkopů, základů, příslušenství a ekologické likvidace |  | ks | 3 | 0
1359 | SO 04 | 827400104 | Demontáž (S) - Stávající železobetonový septik 3 000 x 6 500 mm, včetně potrubí, výkopů, základů, příslušenství a ekologické likvidace |  | ks | 1 | 0
1360 | SO 04 | 827400201 | D+M - Ležaté potrubí PP (SN 10), DN 250 (250x8,6 mm) |  | m | 1.5 | 0
1361 | SO 04 | 827400202 | D+M - Ležaté potrubí PP (SN 10), DN 200 (250x8,6 mm) |  | m | 10.5 | 0
1362 | SO 04 | 827400301 | D+M - Ležaté potrubí PP-HM (SN 12), DN 300 (343x21,5 mm) |  | m | 6.5 | 0
1363 | SO 04 | 827400401 | D+M - Potrubí PE 100 RC + DOQ, SDR 11, d50 (50x4,6 mm), včetně utěsnění a obetonování prostupů |  | m | 71.5 | 0
1364 | SO 04 | 827400402 | D+M - Potrubí PE 100 RC + DOQ, SDR 11, d75 (75x6,8 mm), včetně utěsnění a obetonování prostupů |  | m | 1 | 0
1365 | SO 04 | 827400501 | D+M - Betonová revizní šachta "B" O 1000 s litinovým poklopem D400, včetně příslušenství, betonáže, osazení, montáže a zemních prací |  | ks | 1 | 0
1366 | SO 04 | 827400502 | D+M - Plastová revizní šachta "A" O 600 s litinovým poklopem D400 a betonovým prstencem, včetně příslušenství, betonáže, vyrovnávacího prstence, osaze |  | ks | 1 | 0
1367 | SO 04 | 827400503 | D+M - Kyneta a nástupnice šachet DN 1000 - čedičový obklad |  | ks | 1 | 0
1368 | SO 04 | 827400504 | D+M - Úparava kynety stávající šachty DN 1000 "C" |  | ks | 1 | 0
1369 | SO 04 | 827400505 | D+M - Poklop kanalizační - litinový - průměr 600 mm (D400) |  | ks | 2 | 0
1370 | SO 04 | 827400506 | D+M - Elektrokoleno SDR 11 - 45°, d50 |  | ks | 2 | 0
1371 | SO 04 | 827400507 | D+M - Elektrokoleno SDR 11 - 90°, d50 |  | ks | 2 | 0
1372 | SO 04 | 827400508 | D+M - Elektrospojka SDR 11 - d50 |  | ks | 1 | 0
1373 | SO 04 | 827400509 | D+M - Zátka na stávající potrubí, vč. utěsnění |  | ks | 1 | 0
1374 | SO 04 | 827400510 | Napojení na stávající potrubí, vč. utěsnění |  | ks | 1 | 0
1375 | SO 04 | 827400511 | Napojení na stávající šachtu, vč. utěsnění |  | ks | 1 | 0
1376 | SO 04 | 827400601 | Betonářské práce - potrubí a šachty |  | kpl | 1 | 0
1377 | SO 04 | 827400602 | Ostatní bourací, přípomocné a zednické práce |  | hod | 30 | 0
1378 | SO 04 | 827400701 | Čerpání vody do výšky 10 m, přítok 500-1000 l/min |  | hod | 96 | 0
1379 | SO 04 | 827400702 | Pohotovost čerpací soupravy, výška 10 m, přítok 1000 l |  | den | 4 | 0
1380 | SO 04 | 827400703 | Čerpání vody (splašků) - vyčerpání sifonu - úplné provedení |  | m3 | 39 | 0
1381 | SO 04 | 827400704 | Zajištění provozuschopnosti areálové kanalizace |  | kpl | 1 | 0
1382 | SO 04 | 827400705 | Nivelace pro ověření předepsaného spádu 3‰ přeložky DN 300 |  | kpl | 1 | 0
1383 | SO 04 | 827400706 | Pročištění potrubí do DN 300 - stávající kanalizace a přípojky |  | m | 47 | 0
1384 | SO 04 | 827400801 | D+M - Signalizační (propojovací) vodič CYA 6 mm2, vč. připevnění k potrubí |  | m | 71.5 | 0
1385 | SO 04 | 827400802 | D+M - Zemní výstražná fólie, šířka 34 cm, hnědá síťovina |  | m | 90 | 0
1386 | SO 04 | 827400803 | Revize vytyčovacího kabelu |  | m | 90 | 0
1387 | SO 04 | 827400901 | Tlaková zkouška potrubí do DN 300 |  | m | 90 | 0
1388 | SO 04 | 827400902 | Pročištění potrubí do DN 300 - nová kanalizace a přípojky |  | m | 90 | 0
1389 | SO 04 | 827400903 | Zkouška těsnosti kanalizačního potrubí do DN 300 |  | m | 90 | 0
1390 | SO 04 | 827400904 | Stavební drenáž včetně obsypu - Trativody z drenážních trubek plastových flexibilních D 100 mm bez lože |  | m | 90 | 0
1391 | SO 04 | 827400905 | Geodetické zaměření skutečného provedení s polohopisem |  | ks | 1 | 0
1392 | SO 04 | 827400906 | Přesun hmot |  | ks | 1 | 0
1393 | SO 04 | 827400907 | Dokumentace skutečného provedení (3 paré) - není součástí položky ve VRN |  | ks | 1 | 0
1394 | SO 04 | 827400908 | Koordinace - není součástí položky ve VRN |  | ks | 1 | 0
1395 | SO 05 | 827500101 | Demontáž - Potrubí kameninové/plastové do DN 300, vč. tvarovek, ekologické likvidace, výkopů a uvedení do původního stavu |  | m | 203 | 0
1396 | SO 05 | 827500102 | Demontáž (Š) - Stávající betonová revizní šachta Ř 1 000 mm, včetně potrubí, výkopů, základů, příslušenství a ekologické likvidace |  | ks | 3 | 0
1397 | SO 05 | 827500103 | Demontáž (L) - Stávající lapač střešních splavenin - odstranit, včetně armatur a potrubí |  | ks | 13 | 0
1398 | SO 05 | 827500201 | D+M - Ležaté potrubí PP (SN 10), DN 100 (110x3,7 mm) |  | m | 7 | 0
1399 | SO 05 | 827500202 | D+M - Ležaté potrubí PP (SN 10), DN 125 (125x4,2 mm) |  | m | 104.5 | 0
1400 | SO 05 | 827500203 | D+M - Ležaté potrubí PP (SN 10), DN 150 (160x5,5 mm) |  | m | 4.5 | 0
1401 | SO 05 | 827500204 | D+M - Ležaté potrubí PP (SN 10), DN 200 (200x6,8 mm) |  | m | 15 | 0
1402 | SO 05 | 827500205 | D+M - Ležaté potrubí PP (SN 10), DN 250 (250x8,6 mm) |  | m | 30 | 0
1403 | SO 05 | 827500301 | D+M - Ležaté potrubí PP-HM (SN 12), DN 300 (343x21,5 mm) |  | m | 21 | 0
1404 | SO 05 | 827500401 | D+M - Plastová revizní šachta "A-1" O 425 s teleskopickou rourou a litinovým poklopem D400, včetně příslušenství, betonáže, vyrovnávacího prstence, os |  | ks | 1 | 0
1405 | SO 05 | 827500402 | D+M - Plastová revizní šachta "A-2" O 425 s teleskopickou rourou a litinovým poklopem D400, včetně příslušenství, betonáže, vyrovnávacího prstence, os |  | ks | 1 | 0
1406 | SO 05 | 827500403 | D+M - Plastová revizní šachta "A-3" O 425 s teleskopickou rourou a litinovým poklopem D400, včetně příslušenství, betonáže, vyrovnávacího prstence, os |  | ks | 1 | 0
1407 | SO 05 | 827500404 | D+M - Plastová revizní šachta "B-1" O 600 s litinovým poklopem D400 a betonovým prstencem, včetně příslušenství, betonáže, vyrovnávacího prstence, osa |  | ks | 1 | 0
1408 | SO 05 | 827500405 | D+M - Plastová revizní šachta "B-2" O 600 s litinovým poklopem D400 a betonovým prstencem, včetně příslušenství, betonáže, vyrovnávacího prstence, osa |  | ks | 1 | 0
1409 | SO 05 | 827500406 | D+M - Plastová revizní šachta "B-3" O 600 s litinovým poklopem D400 a betonovým prstencem, včetně příslušenství, betonáže, vyrovnávacího prstence, osa |  | ks | 1 | 0
1410 | SO 05 | 827500407 | D+M - Úparava kynety stávající šachty DN 1000 "C" |  | ks | 3 | 0
1411 | SO 05 | 827500408 | D+M - Poklop kanalizační - litinový - průměr 600 mm (D400) |  | ks | 3 | 0
1412 | SO 05 | 827500409 | D+M - Poklop kanalizační - litinový - průměr 425 mm (D400) |  | ks | 3 | 0
1413 | SO 05 | 827500410 | D+M - Rošt 150 pozinkový mřížkový 30/10 B125; délky 1,0 m, pro zatížení B125 kN (LŽ 01) |  | ks | 46 | 0
1414 | SO 05 | 827500411 | D+M - Rošt 150 pozinkový mřížkový 30/10 B125; délky 0,5 m, pro zatížení B125 kN (LŽ 01) |  | ks | 7 | 0
1415 | SO 05 | 827500412 | D+M - Kompozitní žlab 150 bez spádu délky 1,0 m, pro zatížení B125 kN (LŽ 01) |  | ks | 46 | 0
1416 | SO 05 | 827500413 | D+M - Kompozitní žlab 150 bez spádu délky 0,5 m, pro zatížení B125 kN (LŽ 01) |  | ks | 4 | 0
1417 | SO 05 | 827500414 | D+M - Kompozitní čelo plné 150 (LŽ 01) |  | ks | 4 | 0
1418 | SO 05 | 827500415 | D+M - Kompozitní adaptér pro roh, T a křížové napojení 150 (LŽ 01) |  | ks | 2 | 0
1419 | SO 05 | 827500416 | D+M - Kompozitní vpusť 100 délky 0,5 m, pro zatížení B125 kN (LŽ 01) |  | ks | 3 | 0
1420 | SO 05 | 827500417 | D+M - Rošt 100 můstkový 12/95, C250, litina, délky 0,5 m, pro zatížení C250 kN (LŽ 02) |  | ks | 43 | 0
1421 | SO 05 | 827500418 | D+M - Kompozitní žlab 100 bez spádu délky 1,0 m, pro zatížení C250 kN (LŽ 02) |  | ks | 21 | 0
1422 | SO 05 | 827500419 | D+M - Kompozitní vpusť 100 délky 0,5 m, pro zatížení C250 kN (LŽ 02) |  | ks | 1 | 0
1423 | SO 05 | 827500420 | D+M - Kompozitní čelo plné 100 (LŽ 02) |  | ks | 3 | 0
1424 | SO 05 | 827500421 | D+M - Kompozitní adaptér pro roh, T a křížové napojení 100 (LŽ 02) |  | ks | 1 | 0
1425 | SO 05 | 827500422 | D+M - Lapač střešních splavenin (LS 01) DN 110 a DN 125 s pohledovými díly z litiny s košem pro zachytávání nečistot |  | ks | 10 | 0
1426 | SO 05 | 827500501 | Betonářské práce - Žlaby, potrubí a šachty |  | kpl | 1 | 0
1427 | SO 05 | 827500502 | Ostatní bourací, přípomocné a zednické práce |  | hod | 30 | 0
1428 | SO 05 | 827500601 | Čerpání vody do výšky 10 m, přítok 500-1000 l/min |  | hod | 96 | 0
1429 | SO 05 | 827500602 | Pohotovost čerpací soupravy, výška 10 m, přítok 1000 l |  | den | 4 | 0
1430 | SO 05 | 827500603 | Čerpání vody - vyčerpání sifonu - úplné provedení |  | m3 | 39 | 0
1431 | SO 05 | 827500604 | Zajištění provozuschopnosti areálové kanalizace |  | kpl | 1 | 0
1432 | SO 05 | 827500605 | Nivelace pro ověření předepsaného spádu 3‰ přeložky DN 300 |  | kpl | 1 | 0
1433 | SO 05 | 827500606 | Pročištění potrubí do DN 300 - stávající kanalizace a přípojky |  | m | 47 | 0
1434 | SO 05 | 827500701 | Tlaková zkouška potrubí do DN 300 |  | m | 182 | 0
1435 | SO 05 | 827500702 | Pročištění potrubí do DN 300 |  | m | 182 | 0
1436 | SO 05 | 827500703 | Zkouška těsnosti kanalizačního potrubí do DN 300 |  | m | 182 | 0
1437 | SO 05 | 827500704 | Napojení na stávající potrubí či šachtu vč. utěsnění |  | ks | 3 | 0
1438 | SO 05 | 827500705 | Utěsnění prostupů po odstranění stávajícího potrubí |  | ks | 4 | 0
1439 | SO 05 | 827500706 | Stavební drenáž včetně obsypu - Trativody z drenážních trubek plastových flexibilních D 100 mm bez lože |  | m | 182 | 0
1440 | SO 05 | 827500707 | D+M - Zemní výstražná fólie, šířka 34 cm, hnědá síťovina |  | m | 182 | 0
1441 | SO 05 | 827500708 | Geodetické zaměření skutečného provedení s polohopisem |  | ks | 1 | 0
1442 | SO 05 | 827500709 | Přesun hmot |  | ks | 1 | 0
1443 | SO 05 | 827500710 | Dokumentace skutečného provedení (3 paré) - není součástí položky ve VRN |  | ks | 1 | 0
1444 | SO 05 | 827500711 | Koordinace - není součástí položky ve VRN |  | ks | 1 | 0
|  | M21 | Elektromontáže
1445 | SO 01 | 210210101 | RSM-0.1, plastová rozvodnice, na omítku, velikost 36 - specifikace výkres D.1.4.4.11, včetně montáže a příslušenszví |  | ks | 1 | 0
1446 | SO 01 | 210210102 | RH-1.1, oceloplechová rozvodnice, 2 pole rozměr 600x1900x300 - specifikace výkres D.1.4.4.12, včetně montáže a příslušenství |  | ks | 1 | 0
1447 | SO 01 | 210210103 | RSM-1.2, oceloplechová rozvodnice, pod omítku, velikost 144TE - specifikace výkres D.1.4.4.13, včetně montáže a příslušenství |  | ks | 1 | 0
1448 | SO 01 | 210210104 | RSM-2.1, oceloplechová rozvodnice, pod omítku, velikost 144TE - specifikace výkres D.1.4.4.14, včetně montáže a příslušenství |  | ks | 1 | 0
1449 | SO 01 | 210210105 | RSM-2.2, oceloplechová rozvodnice, pod omítku, velikost 144TE - specifikace výkres D.1.4.4.15, včetně montáže a příslušenství |  | ks | 1 | 0
1450 | SO 01 | 210210106 | RSM-3.1, oceloplechová rozvodnice, pod omítku, velikost 72TE - specifikace výkres D.1.4.4.16, včetně montáže a příslušenství |  | ks | 1 | 0
1451 | SO 01 | 210210107 | RP, oceloplechová rozvodnice, na omítku, požární odolnost P60-R, rozměr 490x460x300 - specifikace výkres D.1.4.4.17, včetně montáže a přísl. |  | ks | 1 | 0
1452 | SO 01 | 210210108 | Centrální bateriový systém 4 výstupy, max. 80 sv, 230V, akumulátory 12Ah, požární odolnost E60 |  | ks | 1 | 0
1453 | SO 01 | 210210109 | 8102, Krabice s průchodkami a svorkovnicí, IP54 |  | ks | 10 | 0
1454 | SO 01 | 210210110 | KU 68-1903, Krabice rozvodná s víčkem a svorkovnicí |  | ks | 40 | 0
1455 | SO 01 | 210210111 | KP 67x67 Přístrojová krabice |  | ks | 696 | 0
1456 | SO 01 | 210210112 | KO 125E, Krabice univerzální |  | ks | 16 | 0
1457 | SO 01 | 210210113 | KEZ_KB, Krabice elektroinstalační do zateplení |  | ks | 16 | 0
1458 | SO 01 | 210210114 | Podlahová krabice čtvercová jednonásobná, nerez IP44, včetně instalační krabice a zásuvky - Legrand Platinum |  | ks | 13 | 0
1459 | SO 01 | 210210115 | Podlahová krabice 12 modulů, komplet, modul 45x45 |  | ks | 1 | 0
1460 | SO 01 | 210210116 | Ekvipotenciální přípojnice EPS 2 |  | ks | 16 | 0
1461 | SO 01 | 210210117 | UV stabilní ohebná trubka 2332/LPE-1_F50U |  | m | 4 | 0
1462 | SO 01 | 210210118 | Trubka elektroinstalační, SUPER MONOFLEX 1216 |  | m | 20 | 0
1463 | SO 01 | 210210119 | Trubka elektroinstalační, SUPER MONOFLEX 1225 |  | m | 30 | 0
1464 | SO 01 | 210210120 | Kabelový žlab drátěný DZ 60x100, žárový zinek, včetně příslušenství |  | m | 22 | 0
1465 | SO 01 | 210210121 | Kabelový žlab drátěný DZ 60x200, žárový zinek, včetně příslušenství |  | m | 60 | 0
1466 | SO 01 | 210210122 | 732 10 GTP, Kabelová příchytka s funkční odolností při požáru. Pro upínací rozsah kabelů 9-10mm |  | ks | 300 | 0
1467 | SO 01 | 210210123 | Vodič jednožilový izolace PVC, CYA 2,5 mm2,zel/žl, pevně |  | m | 600 | 0
1468 | SO 01 | 210210124 | Vodič jednožilový izolace PVC, CYA 4 mm2,zel/žl, pevně |  | m | 400 | 0
1469 | SO 01 | 210210125 | Vodič jednožilový izolace PVC, CYA 6 mm2,zel/žl, pevně |  | m | 50 | 0
1470 | SO 01 | 210210126 | Vodič jednožilový izolace PVC, CY 10 mm2,zel/žl, pevně |  | m | 300 | 0
1471 | SO 01 | 210210127 | Vodič jednožilový izolace PVC, CY 25 mm2,zel/žl, pevně |  | m | 50 | 0
1472 | SO 01 | 210210128 | Kabel silový izolace PVC, CYKY-O 2x1,5, pod omítkou |  | m | 380 | 0
1473 | SO 01 | 210210129 | Kabel silový izolace PVC, CYKY-J 3x1,5, pod omítkou |  | m | 2650 | 0
1474 | SO 01 | 210210130 | Kabel silový izolace PVC, CYKY-O 3x1,5, pod omítkou |  | m | 120 | 0
1475 | SO 01 | 210210131 | Kabel silový izolace PVC, CYKY-J 4x1,5, pod omítkou |  | m | 450 | 0
1476 | SO 01 | 210210132 | Kabel silový izolace PVC, CYKY-J 3x2,5, pod omítkou |  | m | 3200 | 0
1477 | SO 01 | 210210133 | Kabel silový izolace PVC, CYKY-J 3x4, pod omítkou |  | m | 19 | 0
1478 | SO 01 | 210210134 | Kabel silový izolace PVC, CYKY-J 5x1,5, pod omítkou |  | m | 15 | 0
1479 | SO 01 | 210210135 | Kabel silový izolace PVC, CYKY-J 5x2,5, pod omítkou |  | m | 16 | 0
1480 | SO 01 | 210210136 | Kabel silový izolace PVC, CYKY-J 5x4, pod omítkou |  | m | 25 | 0
1481 | SO 01 | 210210137 | Kabel silový izolace PVC, CYKY-J 5x6, pod omítkou |  | m | 80 | 0
1482 | SO 01 | 210210138 | Kabel silový izolace PVC, 1-CYKY-J 4x10, pod omítkou |  | m | 8 | 0
1483 | SO 01 | 210210139 | Kabel silový izolace PVC, 1-CYKY-J 5x10, pod omítkou |  | m | 135 | 0
1484 | SO 01 | 210210140 | Kabel silový izolace PVC, 1-CYKY-J 5x25, pod omítkou |  | m | 52 | 0
1485 | SO 01 | 210210141 | Kabel silový izolace PVC, 1-CYKY-J 4x70, pevně |  | m | 8 | 0
1486 | SO 01 | 210210142 | Kabel silový, bezhalogenový, 1-CXKH-R-O 2x1,5, pod omítkou |  | m | 60 | 0
1487 | SO 01 | 210210143 | Kabel silový, bezhalogenový, 1-CXKH-R-J 3x1,5, pod omítkou |  | m | 65 | 0
1488 | SO 01 | 210210144 | Kabel se zachováním funkční integrity, P60-R, 1-CXKH-V-O 2x1,5, pevně |  | m | 25 | 0
1489 | SO 01 | 210210145 | Kabel se zachováním funkční integrity P60-R, 1-CXKH-V-O 3x1,5, pevně |  | m | 25 | 0
1490 | SO 01 | 210210146 | Kabel se zachováním funkční integrity P60-R, 1-CXKH-V-J 3x1,5, pevně |  | m | 350 | 0
1491 | SO 01 | 210210147 | Kabel se zachováním funkční integrity P60-R, 1-CXKH-V-J 3x4, pevně |  | m | 8 | 0
1492 | SO 01 | 210210148 | Kabel ovládací, JYTY-O 2x1, pod omítkou |  | m | 150 | 0
1493 | SO 01 | 210210149 | Kabel ovládací, J-Y(St)Y 2x2x0,8, pod omítkou |  | m | 280 | 0
1494 | SO 01 | 210210150 | Kabel sdělovací SYKFY 3x2x0,5, zatažení |  | m | 22 | 0
1495 | SO 01 | 210210151 | Kabel ohebný, izolace pryž, H05RR-F 3x2,5, volně |  | m | 9 | 0
1496 | SO 01 | 210210152 | Kabel ohebný, izolace pryž, H05RR-F 3x4, volně |  | m | 7 | 0
1497 | SO 01 | 210210153 | Dvoužilový topný okruh 450W/ 22,5m - 23ADPSV 20450 |  | ks | 1 | 0
1498 | SO 01 | 210210154 | Dvoužilový topný okruh 540W/ 27,4m - 23ADPSV 20540 |  | ks | 2 | 0
1499 | SO 01 | 210210155 | Dvoužilový topný okruh 640W/ 32,1m - 23ADPSV 20640 |  | ks | 2 | 0
1500 | SO 01 | 210210156 | Dvoužilový topný okruh 780W/ 39,3m - 23ADPSV 20780 |  | ks | 1 | 0
1501 | SO 01 | 210210157 | Dvoužilový topný okruh 870W/ 43,8m - 23ADPSV 20870 |  | ks | 1 | 0
1502 | SO 01 | 210210158 | Svodová příchytka, 25ks |  | ks | 4 | 0
1503 | SO 01 | 210210159 | Plastový řetěz do svodu 10m |  | ks | 5 | 0
1504 | SO 01 | 210210160 | Ukončení vodičů v rozváděči do 2,5 mm2 |  | ks | 700 | 0
1505 | SO 01 | 210210161 | Ukončení vodičů v rozváděči do 6 mm2 |  | ks | 20 | 0
1506 | SO 01 | 210210162 | Ukončení vodičů v rozváděči do 10 mm2 |  | ks | 50 | 0
1507 | SO 01 | 210210163 | Ukončení vodičů v rozváděči do 25 mm2 |  | ks | 20 | 0
1508 | SO 01 | 210210164 | Ukončení vodičů v rozváděči do 70 mm2 |  | ks | 8 | 0
1509 | SO 01 | 210210165 | Montáž rozvaděčů oceloplechových do 100kg |  | ks | 6 | 0
1510 | SO 01 | 210210166 | Montáž rozvaděčů skříňových 1 pole |  | ks | 2 | 0
1511 | SO 01 | 210210167 | 1-pól. vypínač (1), pro vícenásobný rámeček, komplet (přístroj + kryt + rámeček), barva bílá, bezšroubové svorky |  | ks | 67 | 0
1512 | SO 01 | 210210168 | Sériový přepínač (5) , pro vícenásobný rámeček, komplet (přístroj + kryt + rámeček), barva bílá, bezšroubové svorky |  | ks | 35 | 0
1513 | SO 01 | 210210169 | Střídavý přepínač (6), pro vícenásobný rámeček, komplet (přístroj + kryt + rámeček), barva bílá, bezšroubové svorky |  | ks | 20 | 0
1514 | SO 01 | 210210170 | Přepínač dvojitý střídavý (6+1, 6+6), pro vícenásobný rámeček, komplet (přístroj + kryt + rámeček), barva bílá, bezšroubové svorky |  | ks | 1 | 0
1515 | SO 01 | 210210171 | Ovládač zapínací (1/0), pro vícenásobný rámeček, komplet (přístroj + kryt + rámeček), barva bílá, bezšroubové svorky |  | ks | 50 | 0
1516 | SO 01 | 210210172 | Spínač jednopólový (1), IP54 |  | ks | 9 | 0
1517 | SO 01 | 210210173 | Přepínač sériový (5), IP54 |  | ks | 1 | 0
1518 | SO 01 | 210210174 | Spínač páčkový zapštěný, barva bílá, 16A |  | ks | 1 | 0
1519 | SO 01 | 210210175 | Spínač páčkový zapštěný, barva bílá, 32A |  | ks | 1 | 0
1520 | SO 01 | 210210176 | Zásuvka jednonásobná, řazení 2P+PE, pro vícenásobný rámeček, bezšroubové svorky, barva bílá |  | ks | 392 | 0
1521 | SO 01 | 210210177 | Zásuvka jednonásobná, řazení 2P+PE, pro vícenásobný rámeček, bezšroubové svorky, barva bílá, ochrana před přepětím |  | ks | 40 | 0
1522 | SO 01 | 210210178 | Zásuvka jednonásobná, IP54, bílá |  | ks | 17 | 0
1523 | SO 01 | 210210179 | Zásuvka prům. 16A, 3P+N+PE, nástěnná IP44 |  | ks | 1 | 0
1524 | SO 01 | 210210180 | Zásuvka 45x45 s ochranným kolíkem, bílá |  | ks | 6 | 0
1525 | SO 01 | 210210181 | Tlačítkový hlásič požáru; pod omítku; 250V/2A, skleněný kryt, SCAME - 676.25100 |  | ks | 2 | 0
1526 | SO 01 | 210210182 | Svorka pro vyrovnání potenciálu dvojnásobná, zapuštěná, včetně rámečku - ABB 2CKA002495A0059 |  | ks | 40 | 0
1527 | SO 01 | 210210183 | Sada pro nouzovou signalizaci, pro přivolání pomoci tělesně postiženým osobám - ABB 3280B-C10001 B |  | ks | 4 | 0
1528 | SO 01 | 210210184 | Rozhraní tlačítkové 1-násobné, zapuštěné, sběrnicové, včetně krytu a rámečku - ABB 2CKA006220A0117 |  | ks | 29 | 0
1529 | SO 01 | 210210185 | Modul systémový 2.0, nástěnný - ABB 2CKA006200A0155 |  | ks | 1 | 0
1530 | SO 01 | 210210186 | Venkovní meteorologická stanice, sběrnicová - ABB 2CKA006220A0390 |  | ks | 1 | 0
1531 | SO 01 | 210210187 | Stropní pohybový detektor, vestavný, dosah O8, B.E.G BL2 |  | ks | 8 | 0
1532 | SO 01 | 210210188 | Venkovní pohybový detektor, IP44, 180°, dosah 10m křížem, B.E.G LC-Mini 180 |  | ks | 6 | 0
1533 | SO 01 | 210210189 | Svítidlo vestavné "A2", kruhové 240mm, Al, opálový kryt, 15W, 1500lm, 3000K, IP43, bílá, včetně zdrojů a recyklačního poplatku |  | ks | 32 | 0
1534 | SO 01 | 210210190 | Svítidlo vestavné "A3", kruhové 240mm, Al, opálový kryt, 20W, 2000lm, 3000K, IP43, bílá, včetně zdrojů a recyklačního poplatku |  | ks | 14 | 0
1535 | SO 01 | 210210191 | Svítidlo přisazené "B", kruhové 190mm, nanoprizma, 19W, 1950lm, 3000K, včetně zdrojů a recyklačního poplatku |  | ks | 9 | 0
1536 | SO 01 | 210210192 | Svítidlo vestavné "C", 296x296mm, mikroprizma, 17W, 1800lm, 3000K, včetně zdrojů a recyklačního poplatku |  | ks | 5 | 0
1537 | SO 01 | 210210193 | Svítidlo vestavné "D1", modul 600, prizma, 15W, 1950lm, 3000K, včetně zdrojů a recyklačního poplatku |  | ks | 45 | 0
1538 | SO 01 | 210210194 | Svítidlo vestavné "D2", modul 600, opál, 23W, 3100lm, 3000K, včetně zdrojů a recyklačního poplatku |  | ks | 33 | 0
1539 | SO 01 | 210210195 | Svítidlo vestavné "E1", modul 600, nanoprizma, 34W, 4100lm, 3000K, včetně zdrojů a recyklačního poplatku |  | ks | 34 | 0
1540 | SO 01 | 210210196 | Svítidlo vestavné "E2", modul 600, nanoprizma, 52W, 5800lm, 3000K, včetně zdrojů a recyklačního poplatku |  | ks | 39 | 0
1541 | SO 01 | 210210197 | Svítidlo vestavné "H", modul 600 obdélní, nanoprizma, 70W, 8500lm, 4000K, včetně zdrojů a recyklačního poplatku |  | ks | 6 | 0
1542 | SO 01 | 210210198 | Svítidlo přisazené "K", 600mm, opál, 20W, 2500lm, 3000K, včetně zdrojů a recyklačního poplatku |  | ks | 14 | 0
1543 | SO 01 | 210210199 | Svítidlo průmyslové zářivkové "O", 1x18W, včetně zdrojů a recyklačního poplatku |  | ks | 4 | 0
1544 | SO 01 | 210210200 | Svítidlo průmyslové zářivkové "P", 1x36W, včetně zdrojů a recyklačního poplatku |  | ks | 25 | 0
1545 | SO 01 | 210210201 | Svítidlo průmyslové zářivkové "P2", 2x36W, včetně zdrojů a recyklačního poplatku |  | ks | 3 | 0
1546 | SO 01 | 210210202 | Svítidlo přisazené "V", kruhové 285mm, opál, 14W, 1400lm, 3000K, včetně zdrojů a recyklačního poplatku |  | ks | 17 | 0
1547 | SO 01 | 210210203 | Konstrukční profil pro LED pásky Wirelli TEKNIK, délka 2m |  | ks | 8 | 0
1548 | SO 01 | 210210204 | LED profil Wirelli LIPOD, délka 2m, včetně mléčného difuzoru HS22 a příslušenství |  | ks | 8 | 0
1549 | SO 01 | 210210205 | LED pásek Wirelli 12V, 14,4W, teplá bílá |  | m | 14 | 0
1550 | SO 01 | 210210206 | Napájecí zdroj LED 12V, vnitřní, 50W |  | ks | 8 | 0
1551 | SO 01 | 210210207 | Svítidlo nouzové LED "N1", centrální baterie, 2W, bílé, piktogram, včetně recykl. poplatků |  | ks | 19 | 0
1552 | SO 01 | 210210208 | Svítidlo nouzové LED "N2", vestavné, centrální baterie, 3W, včetně recykl. poplatků |  | ks | 17 | 0
1553 | SO 01 | 210210209 | Svítidlo nouzové LED "N4", centrální baterie, 2W, včetně recykl. poplatků |  | ks | 6 | 0
1554 | SO 01 | 210210210 | Zemnící pásek pozinkovaný FeZn 30x4, v zemi |  | m | 130 | 0
1555 | SO 01 | 210210211 | Zemnící drát pozinkovaný FeZn O10, v zemi |  | m | 30 | 0
1556 | SO 01 | 210210212 | Drát AlMgSi O8, montáž bez podpěr |  | m | 160 | 0
1557 | SO 01 | 210210213 | Drát AlMgSi O8, s PVC izolací, montáž bez podpěr |  | m | 150 | 0
1558 | SO 01 | 210210214 | Svorka univerzální SU |  | ks | 88 | 0
1559 | SO 01 | 210210215 | Svorka na falcovou krytinu SUF |  | ks | 50 | 0
1560 | SO 01 | 210210216 | Svorka zkušební SZc |  | ks | 13 | 0
1561 | SO 01 | 210210217 | Svorka páska - drát SR 3a |  | ks | 34 | 0
1562 | SO 01 | 210210218 | Svorka páska - páska SR 2a |  | ks | 4 | 0
1563 | SO 01 | 210210219 | Svorka k jímací tyči SJ 1b |  | ks | 3 | 0
1564 | SO 01 | 210210220 | Svorka na okapové žlaby Soc |  | ks | 11 | 0
1565 | SO 01 | 210210221 | Svorka na potrubí ST3 |  | ks | 15 | 0
1566 | SO 01 | 210210222 | Podstavec betonový PB19 |  | ks | 3 | 0
1567 | SO 01 | 210210223 | Podpěra vedení na ploché střechy PV 21c |  | ks | 25 | 0
1568 | SO 01 | 210210224 | Podpěra vedení na plechové střechy PV 23 |  | ks | 100 | 0
1569 | SO 01 | 210210225 | Podpěra vedení do zdiva, na hmoždinku, délka 50mm |  | ks | 270 | 0
1570 | SO 01 | 210210226 | Tvarování prvků |  | ks | 40 | 0
1571 | SO 01 | 210210227 | Jímací tyč délky 2m, JR 2 18/10 AlMgSi |  | ks | 1 | 0
1572 | SO 01 | 210210228 | Jímací tyč délky 3m, JR 3 18/10 AlMgSi |  | ks | 2 | 0
1573 | SO 01 | 210210229 | Pásek uzemňovací Cu - 10m, 0,3x15mm |  | ks | 5 | 0
1574 | SO 01 | 210210230 | Zemnící svorka ZSA 16, pro zemnící pásek |  | ks | 10 | 0
1575 | SO 01 | 210210231 | Krabice pro zkušební svorku, do země |  | ks | 13 | 0
1576 | SO 01 | 210210232 | Montáž a zap. ventilátorů, apod |  | ks | 40 | 0
1577 | SO 01 | 210210233 | Celková prohlídka a vyhotovení revizní zprávy pro objem prací přes 500 do 1000 tis. Kč |  | ks | 1 | 0
1578 | SO 01 | 210210234 | Příplatek k revizi za každých dalších 500 tis. Kč |  | ks | 2 | 0
1579 | SO 01 | 210210235 | Měření zemního odporu zemnící sítě délky pásku přes 100 do 200m |  | ks | 1 | 0
1580 | SO 01 | 210210236 | Demontáž stávajících rozvodů, včetně odvozu na skládku |  | ks | 1 | 0
1581 | SO 01 | 210210237 | Úprav kabelových tras vynucených přeložkou kolektoru |  | hod | 10 | 0
1582 | SO 01 | 210210238 | Vybourání otvoru ve zdivu cihelném, plochy do 0,0225m2 a tloušťky přes 15 do 30 cm |  | ks | 70 | 0
1583 | SO 01 | 210210239 | Vybourání otvoru ve zdivu cihelném, plochy do 0,0225m2 a tloušťky přes 45 do 60 cm |  | ks | 30 | 0
1584 | SO 01 | 210210240 | Vysekání kapes nebo výklenků ve zdivu pro osazení krabic, velikosti 10x10x8cm |  | ks | 696 | 0
1585 | SO 01 | 210210241 | Vysekání kapes nebo výklenků ve zdivu pro osazení krabic, plochy do 0,1m2 a hloubky do 15cm |  | ks | 5 | 0
1586 | SO 01 | 210210242 | Vysekání kapes nebo výklenků ve zdivu pro osazení krabic, plochy přes 0,16 do 0,25m2 a hloubky přes 15 do 30cm |  | ks | 16 | 0
1587 | SO 01 | 210210243 | Vysekání rýh pro montáž trubek a kabelů v cihelných zdech, hloubky přes 3 do 5cm a šířky do 5cm |  | m | 1500 | 0
1588 | SO 01 | 210210244 | Zhotovení ohnivzdorných ucpávek vestěnovém průchodu tl. přes 150 do 300mm |  | m2 | 2 | 0
1589 | SO 01 | 210210245 | Vytrhání dlažby, spáry nezalité |  | m2 | 5 | 0
1590 | SO 01 | 210210246 | Odstranění podkladu ze živice, tloušťky přes 10 do 15cm |  | m2 | 5 | 0
1591 | SO 01 | 210210247 | Řezání spár v podkladu živičném, tloušťky přes 10 do 15cm |  | m | 20 | 0
1592 | SO 01 | 210210248 | Hloubení nezapažených rýh ručně, včetně urovnání dna, šířky 40cm, hloubky 70cm, v hornině třídy 3 |  | m | 135 | 0
1593 | SO 01 | 210210249 | Kabelové lože z prohozeného výkopku |  | m | 135 | 0
1594 | SO 01 | 210210250 | Zásyp kabelových rýh ručně, šířky 40cm, hloubky 70cm, včetně zhutnění |  | m | 135 | 0
1595 | SO 01 | 210210251 | Zřízení podkladní vrstvy ze štěrkopísku, včetně zhutnění |  | m2 | 10 | 0
1596 | SO 01 | 210210252 | Kryt vozovky z betonu prostého tloušťky přes 5 do 10cm |  | m2 | 5 | 0
1597 | SO 01 | 210210253 | Kladení dlažby z dlaždic zámkových |  | m2 | 5 | 0
1598 | SO 01 | 210210254 | Koordinace postupu prací s ostatními profesemi |  | hod | 15 | 0
1599 | SO 01 | 210210255 | Podružný materiál - 5% z materiálu |  | ks | 1 | 0
|  | M21-1 | Elektromontáže-MaR
1600 | SO 01 | 210201101 | SW upgrace stávajícího dispečinku - hlavní pracoviště |  | ks | 1 | 0
1601 | SO 01 | 210201102 | SW upgrace stávajícího dispečinku - pobočné pracoviště |  | ks | 1 | 0
1602 | SO 01 | 210202201 | Modul pro systémové integrace (160 dat. bodů) |  | ks | 1 | 0
1603 | SO 01 | 210202202 | Převodník M-Bus/RS232 |  | ks | 1 | 0
1604 | SO 01 | 210202203 | Modulární podstanice, 200x I/O, BACnet/LonTalk |  | ks | 1 | 0
1605 | SO 01 | 210202204 | Adresovací kolíčky; 1 ... 12, + 2 resetovací |  | ks | 1 | 0
1606 | SO 01 | 210202205 | Ukončovač sběrnice, 105 ohmů, pro sériovou topologii sběrnice |  | ks | 1 | 0
1607 | SO 01 | 210202206 | Popisné štítky, A4 |  | ks | 1 | 0
1608 | SO 01 | 210202207 | Ovládací panel pro podstanice |  | ks | 1 | 0
1609 | SO 01 | 210202208 | Kabel 3m pro panel |  | ks | 1 | 0
1610 | SO 01 | 210202209 | Rámeček 138 x 138 |  | ks | 1 | 0
1611 | SO 01 | 210202210 | Router BACnet/IP na BACnet/MSTP a BACnet/LonTalk |  | ks | 1 | 0
1612 | SO 01 | 210202211 | Napájecí modul 1.2 A |  | ks | 1 | 0
1613 | SO 01 | 210202212 | Univerzální modul, 8x UIO |  | ks | 3 | 0
1614 | SO 01 | 210202213 | Sběrnicový modul |  | ks | 1 | 0
1615 | SO 01 | 210202214 | Modul digitálních vstupů, 16x DI |  | ks | 1 | 0
1616 | SO 01 | 210202215 | Modul digitálních výstupů, 6x DO |  | ks | 2 | 0
1617 | SO 01 | 210202216 | Modulární podstanice, 200x I/O, BACnet/LonTalk |  | ks | 1 | 0
1618 | SO 01 | 210202217 | Adresovací kolíčky; 1 ... 12, + 2 resetovací |  | ks | 1 | 0
1619 | SO 01 | 210202218 | Ukončovač sběrnice, 105 ohmů, pro sériovou topologii sběrnice |  | ks | 1 | 0
1620 | SO 01 | 210202219 | Popisné štítky, A4 |  | ks | 1 | 0
1621 | SO 01 | 210202220 | Kabel 3m pro panel |  | ks | 1 | 0
1622 | SO 01 | 210202221 | Rámeček 138 x 138 |  | ks | 1 | 0
1623 | SO 01 | 210202222 | Systémový regulátor pro integrace, BACnet/LonTalk |  | ks | 1 | 0
1624 | SO 01 | 210202223 | Napájecí modul 1.2 A |  | ks | 1 | 0
1625 | SO 01 | 210202224 | Univerzální modul, 8x UIO |  | ks | 4 | 0
1626 | SO 01 | 210202225 | Sběrnicový modul |  | ks | 1 | 0
1627 | SO 01 | 210202226 | Modul digitálních vstupů, 16x DI |  | ks | 2 | 0
1628 | SO 01 | 210202227 | Modul digitálních výstupů, 6x DO |  | ks | 2 | 0
1629 | SO 01 | 210203301 | Ponorné teplotní čidlo Ni1000 - s jímkou 100 mm, -30…+130°C |  | ks | 1 | 0
1630 | SO 01 | 210203302 | Čidlo tlaku 0…6 bar, 0…10 V |  | ks | 1 | 0
1631 | SO 01 | 210203303 | Venkovní teplotní čidlo Ni1000, -50…+70°C |  | ks | 1 | 0
1632 | SO 01 | 210203304 | Sonda S1 pro zaplavení |  | ks | 2 | 0
1633 | SO 01 | 210203305 | Snímač výšky hladiny vody, nap.230VAC, na lištu DIN, výst.kontakt 250V/5A |  | ks | 1 | 0
1634 | SO 01 | 210203306 | Signálka LED bílá, 85-264VAC, plast.krabice IP67 |  | ks | 1 | 0
1635 | SO 01 | 210203307 | Tlačítko červené, kontakt 6A/230V v plast.krabici IP67, montáž na zeď |  | ks | 1 | 0
1636 | SO 01 | 210203308 | Ponorné teplotní čidlo Ni1000 - s jímkou 100 mm, -30…+130°C |  | ks | 1 | 0
1637 | SO 01 | 210203309 | Pohon AC/DC 24V, 400N, DC 0…10V, 4…20mA, 30s, 5,5mm, teplota média 1 až 130 °C, ruční ovládání, certifikát CE |  | ks | 1 | 0
1638 | SO 01 | 210203310 | 3-cestný ventil, PN16, DN15, Kvs=4m3/h, zdvih 5,5mm, teplota média 2...120°C |  | ks | 1 | 0
1639 | SO 01 | 210203311 | Sada 3 ks šroubení s plochým těsněním G1 B - Rp1/2 litina |  | ks | 1 | 0
1640 | SO 01 | 210203312 | Ponorné teplotní čidlo Ni1000 - s jímkou 100 mm, -30…+130°C |  | ks | 1 | 0
1641 | SO 01 | 210203313 | Pohon AC/DC 24V, 400N, DC 0…10V, 4…20mA, 30s, 5,5mm, teplota média 1 až 130 °C, ruční ovládání, certifikát CE |  | ks | 1 | 0
1642 | SO 01 | 210203314 | 3-cestný ventil, PN16, DN20, Kvs=6,3m3/h, zdvih 5,5mm, teplota média 2...120°C |  | ks | 1 | 0
1643 | SO 01 | 210203315 | Sada 3 ks šroubení s plochým těsněním G5/4B - Rp3/4 litina |  | ks | 1 | 0
1644 | SO 01 | 210203316 | Venkovní teplotní čidlo Ni1000, -50…+70°C |  | ks | 1 | 0
1645 | SO 01 | 210203317 | Ponorné teplotní čidlo Ni1000 - s jímkou 100 mm, -30…+130°C |  | ks | 1 | 0
1646 | SO 01 | 210203318 | Pohon AC/DC 24V, 400N, DC 0…10V, 4…20mA, 30s, 5,5mm, teplota média 1 až 130 °C, ruční ovládání, certifikát CE |  | ks | 1 | 0
1647 | SO 01 | 210203319 | 3-cestný ventil, PN16, DN15, Kvs=4m3/h, zdvih 5,5mm, teplota média 2...120°C |  | ks | 1 | 0
1648 | SO 01 | 210203320 | Sada 3 ks šroubení s plochým těsněním G1 B - Rp1/2 litina |  | ks | 1 | 0
1649 | SO 01 | 210203321 | Ponorné teplotní čidlo Ni1000 - s jímkou 100 mm, -30…+130°C |  | ks | 1 | 0
1650 | SO 01 | 210203322 | Pohon AC/DC 24V, 400N, DC 0…10V, 4…20mA, 30s, 5,5mm, teplota média 1 až 130 °C, ruční ovládání, certifikát CE |  | ks | 1 | 0
1651 | SO 01 | 210203323 | 3-cestný ventil, PN16, DN20, Kvs=6,3m3/h, zdvih 5,5mm, teplota média 2...120°C |  | ks | 1 | 0
1652 | SO 01 | 210203324 | Sada 3 ks šroubení s plochým těsněním G5/4B - Rp3/4 litina |  | ks | 1 | 0
1653 | SO 01 | 210203325 | Kapil.termostat 15-60°C,nast.pod krytem |  | ks | 1 | 0
1654 | SO 01 | 210203326 | Ponorné teplotní čidlo Ni1000 - s jímkou 100 mm, -30…+130°C |  | ks | 1 | 0
1655 | SO 01 | 210203327 | Pohon AC/DC 24V, 400N, DC 0…10V, 4…20mA, 30s, 5,5mm, teplota média 1 až 130 °C, ruční ovládání, certifikát CE |  | ks | 1 | 0
1656 | SO 01 | 210203328 | 3-cestný ventil, PN16, DN20, Kvs=6,3m3/h, zdvih 5,5mm, teplota média 2...120°C |  | ks | 1 | 0
1657 | SO 01 | 210203329 | Sada 3 ks šroubení s plochým těsněním G5/4B - Rp3/4 litina |  | ks | 1 | 0
1658 | SO 01 | 210203330 | Venkovní teplotní čidlo Ni1000, -50…+70°C |  | ks | 1 | 0
1659 | SO 01 | 210203331 | Měřič tepla 3,5m3/h, G5/4", 260mm, PN16 bateriové napájení |  | ks | 1 | 0
1660 | SO 01 | 210203332 | Sada teplotních čidel Pt 500, délka 27,5mm, DS M10x1, kabel 1,5m |  | ks | 1 | 0
1661 | SO 01 | 210203333 | Návarek pro čidlo (DS M10x1) 27,5 až 38 mm |  | ks | 1 | 0
1662 | SO 01 | 210203334 | M-Bus modul pro měřič tepla |  | ks | 1 | 0
1663 | SO 01 | 210203335 | Měřič tepla 6m3/h, G5/4", 260mm, PN16 bateriové napájení |  | ks | 1 | 0
1664 | SO 01 | 210203336 | Sada teplotních čidel Pt 500, délka 27,5mm, DS M10x1, kabel 1,5m |  | ks | 1 | 0
1665 | SO 01 | 210203337 | Návarek pro čidlo (DS M10x1) 27,5 až 38 mm |  | ks | 1 | 0
1666 | SO 01 | 210203338 | M-Bus modul pro měřič tepla |  | ks | 1 | 0
1667 | SO 01 | 210203339 | Měřič tepla 3,5m3/h, G5/4", 260mm, PN16 bateriové napájení |  | ks | 1 | 0
1668 | SO 01 | 210203340 | Sada teplotních čidel Pt 500, délka 27,5mm, DS M10x1, kabel 1,5m |  | ks | 1 | 0
1669 | SO 01 | 210203341 | Návarek pro čidlo (DS M10x1) 27,5 až 38 mm |  | ks | 1 | 0
1670 | SO 01 | 210203342 | M-Bus modul pro měřič tepla |  | ks | 1 | 0
1671 | SO 01 | 210203343 | Měřič tepla 3,5m3/h, G5/4", 260mm, PN16 bateriové napájení |  | ks | 1 | 0
1672 | SO 01 | 210203344 | Sada teplotních čidel Pt 500, délka 27,5mm, DS M10x1, kabel 1,5m |  | ks | 1 | 0
1673 | SO 01 | 210203345 | Návarek pro čidlo (DS M10x1) 27,5 až 38 mm |  | ks | 1 | 0
1674 | SO 01 | 210203346 | M-Bus modul pro měřič tepla |  | ks | 1 | 0
1675 | SO 01 | 210203347 | Měřič tepla 3,5m3/h, G5/4", 260mm, PN16 bateriové napájení |  | ks | 1 | 0
1676 | SO 01 | 210203348 | Sada teplotních čidel Pt 500, délka 27,5mm, DS M10x1, kabel 1,5m |  | ks | 1 | 0
1677 | SO 01 | 210203349 | Návarek pro čidlo (DS M10x1) 27,5 až 38 mm |  | ks | 1 | 0
1678 | SO 01 | 210203350 | M-Bus modul pro měřič tepla |  | ks | 1 | 0
1679 | SO 01 | 210203351 | Měřič tepla 6m3/h, G5/4", 260mm, PN16 bateriové napájení |  | ks | 1 | 0
1680 | SO 01 | 210203352 | Sada teplotních čidel Pt 500, délka 27,5mm, DS M10x1, kabel 1,5m |  | ks | 1 | 0
1681 | SO 01 | 210203353 | Návarek pro čidlo (DS M10x1) 27,5 až 38 mm |  | ks | 1 | 0
1682 | SO 01 | 210203354 | M-Bus modul pro měřič tepla |  | ks | 1 | 0
1683 | SO 01 | 210203355 | M-Bus pulsní adaptér - 2 vstupy |  | ks | 1 | 0
1684 | SO 01 | 210203356 | M-Bus pulsní adaptér - 2 vstupy |  | ks | 1 | 0
1685 | SO 01 | 210203357 | M-Bus pulsní adaptér - 2 vstupy |  | ks | 1 | 0
1686 | SO 01 | 210203358 | M-Bus pulsní adaptér - 2 vstupy |  | ks | 1 | 0
1687 | SO 01 | 210203359 | Kanálové teplotní čidlo Ni1000 - 0,4 m, -50…+80°C |  | ks | 1 | 0
1688 | SO 01 | 210203360 | Protimrazový termostat -5..+15°C, kapilára 3 m |  | ks | 1 | 0
1689 | SO 01 | 210203361 | Příložné teplotní čidlo Ni1000, -30…+130°C |  | ks | 1 | 0
1690 | SO 01 | 210203362 | 3-cestný ventil, PN16, DN15, Kvs=1m3/h, zdvih 5,5mm, teplota média 2...120°C |  | ks | 1 | 0
1691 | SO 01 | 210203363 | Pohon AC/DC 24V, 400N, DC 0…10V, 4…20mA, 30s, 5,5mm, teplota média 1 až 130 °C, ruční ovládání, certifikát CE |  | ks | 1 | 0
1692 | SO 01 | 210203364 | Sada 3 ks šroubení s plochým těsněním G1 B - Rp1/2 litina |  | ks | 1 | 0
1693 | SO 01 | 210203365 | Kanálové teplotní čidlo Ni1000 - 0,4 m, -50…+80°C |  | ks | 1 | 0
1694 | SO 01 | 210203366 | Diferenční tlakový spínač 20...300 Pa |  | ks | 1 | 0
1695 | SO 01 | 210203367 | Diferenční tlakový spínač 20...300 Pa |  | ks | 1 | 0
1696 | SO 01 | 210203368 | Klapkový pohon 24V, toč. 2-bod, 7 Nm, havar. fce |  | ks | 1 | 0
1697 | SO 01 | 210203369 | Klapkový pohon 24V, toč. 2-bod, 7 Nm, havar. fce |  | ks | 1 | 0
1698 | SO 01 | 210203370 | Klapkový pohon AC/DC 24V, toč. 0..10V, 10Nm, BHF, 150s |  | ks | 1 | 0
1699 | SO 01 | 210203371 | Kanálové teplotní čidlo Ni1000 - 0,4 m, -50…+80°C |  | ks | 1 | 0
1700 | SO 01 | 210203372 | Kanálové teplotní čidlo Ni1000 - 0,4 m, -50…+80°C |  | ks | 1 | 0
1701 | SO 01 | 210203373 | Kanálové teplotní čidlo Ni1000 - 0,4 m, -50…+80°C |  | ks | 1 | 0
1702 | SO 01 | 210203374 | Převodník signálu DC 0…10 V nebo DC 0 / 10 V na 2-polohový impulzní signál AC 24V |  | ks | 1 | 0
1703 | SO 01 | 210203375 | Proudový ventil pro pulzní řízení AC 24 V elektrické zátěže do 25 A / AC 42…660 V |  | ks | 6 | 0
1704 | SO 01 | 210203376 | Kombinovaná přep.ochrana 4x sinál.linka MaR, jmen.nap.24V |  | ks | 2 | 0
1705 | SO 01 | 210203377 | Přepěťová ochrana SPD typ 1a2, čtyři póly, sig.kontakt |  | ks | 1 | 0
1706 | SO 01 | 210203378 | Kanálové teplotní čidlo Ni1000 - 0,4 m, -50…+80°C |  | ks | 1 | 0
1707 | SO 01 | 210203379 | Protimrazový termostat -5..+15°C, kapilára 3 m |  | ks | 1 | 0
1708 | SO 01 | 210203380 | Příložné teplotní čidlo Ni1000, -30…+130°C |  | ks | 1 | 0
1709 | SO 01 | 210203381 | 3-cestný ventil, PN16, DN15, Kvs=0,63m3/h, zdvih 5,5mm, teplota média 2...120°C |  | ks | 1 | 0
1710 | SO 01 | 210203382 | Pohon AC/DC 24V, 400N, DC 0…10V, 4…20mA, 30s, 5,5mm, teplota média 1 až 130 °C, ruční ovládání, certifikát CE |  | ks | 1 | 0
1711 | SO 01 | 210203383 | Sada 3 ks šroubení s plochým těsněním G1 B - Rp1/2 litina |  | ks | 1 | 0
1712 | SO 01 | 210203384 | Kanálové teplotní čidlo Ni1000 - 0,4 m, -50…+80°C |  | ks | 1 | 0
1713 | SO 01 | 210203385 | Diferenční tlakový spínač 20...300 Pa |  | ks | 1 | 0
1714 | SO 01 | 210203386 | Diferenční tlakový spínač 20...300 Pa |  | ks | 1 | 0
1715 | SO 01 | 210203387 | Klapkový pohon 24V, toč. 2-bod, 7 Nm, havar. fce |  | ks | 1 | 0
1716 | SO 01 | 210203388 | Klapkový pohon 24V, toč. 2-bod, 7 Nm, havar. fce |  | ks | 1 | 0
1717 | SO 01 | 210203389 | Klapkový pohon AC/DC 24V, toč. 0..10V, 10Nm, BHF, 150s |  | ks | 1 | 0
1718 | SO 01 | 210203390 | Kanálové teplotní čidlo Ni1000 - 0,4 m, -50…+80°C |  | ks | 1 | 0
1719 | SO 01 | 210203391 | Kanálové teplotní čidlo Ni1000 - 0,4 m, -50…+80°C |  | ks | 1 | 0
1720 | SO 01 | 210203392 | Kanálové teplotní čidlo Ni1000 - 0,4 m, -50…+80°C |  | ks | 1 | 0
1721 | SO 01 | 210203393 | Převodník signálu DC 0…10 V nebo DC 0 / 10 V na 2-polohový impulzní signál AC 24V |  | ks | 1 | 0
1722 | SO 01 | 210203394 | Proudový ventil pro pulzní řízení AC 24 V elektrické zátěže do 25 A / AC 42…660 V |  | ks | 3 | 0
1723 | SO 01 | 210203395 | Tlačítko černé, kontakt 6A/230V v plast.krabici IP67, montáž na zeď |  | ks | 1 | 0
1724 | SO 01 | 210203396 | Tlačítko černé, kontakt 6A/230V v plast.krabici IP67, montáž na zeď |  | ks | 1 | 0
1725 | SO 01 | 210203397 | dvoustupňová přepěťová ochrana třížilových signálových linek, RS485 |  | ks | 1 | 0
1726 | SO 01 | 210203398 | Rozvodnice nástěnná, 1x12 modulů, krytí IP65 |  | ks | 1 | 0
1727 | SO 01 | 210204101 | Skříňový rozvaděč kompletně vyzbrojený š. 800, v.1200, h.300, IP54, RAL7032, vč. silových vývodů (relé, přepínače, signálky, jističe, stykače, tepelné |  | ks | 1 | 0
1728 | SO 01 | 210204102 | Čerpadlo, 230V 25-450W 0,17-2A |  | ks | 5 | 0
1729 | SO 01 | 210204103 | Čerpadlo, 400V 1,1kW 2,5A SSM |  | ks | 1 | 0
1730 | SO 01 | 210204104 | Skříňový rozvaděč kompletně vyzbrojený š. 800, v.2000, h.400, IP54, RAL7032, vč. silových vývodů (relé, přepínače, signálky, jističe, stykače, tepelné |  | ks | 1 | 0
1731 | SO 01 | 210204105 | El.ohřívač, 400V 24kW, 34,6A |  | ks | 1 | 0
1732 | SO 01 | 210204106 | Ventilátor, 400V 3,3kW 5,4A ECmotor |  | ks | 2 | 0
1733 | SO 01 | 210204107 | Čerpadlo, 230V 45W 0,2A |  | ks | 1 | 0
1734 | SO 01 | 210204108 | El.ohřívač, 400V 15kW, 21,7A |  | ks | 1 | 0
1735 | SO 01 | 210204109 | Ventilátor, 400V 2,5kW 3,84A ECmotor |  | ks | 2 | 0
1736 | SO 01 | 210204110 | Čerpadlo, 230V 45W 0,2A |  | ks | 1 | 0
1737 | SO 01 | 210204111 | Demontáž stávajících vývodů |  | kpl | 1 | 0
1738 | SO 01 | 210204112 | Čerpadlo, 230V 29..1409W 0.3..6.3A S/S |  | kpl | 2 | 0
1739 | SO 01 | 210204113 | Čerpadlo, 400V 1,5kW 3A |  | kpl | 4 | 0
1740 | SO 01 | 210205101 | kabel CYKY2Ox1,5 |  | m | 235 | 0
1741 | SO 01 | 210205102 | kabel CYKY3Jx1,5 |  | m | 50 | 0
1742 | SO 01 | 210205103 | kabel CYKY4Ox1,5 |  | m | 260 | 0
1743 | SO 01 | 210205104 | kabel CYKY5Jx1,5 |  | m | 380 | 0
1744 | SO 01 | 210205105 | kabel CYKY5Jx4 |  | m | 40 | 0
1745 | SO 01 | 210205106 | kabel FTP 4x2x0,5 |  | m | 225 | 0
1746 | SO 01 | 210205107 | kabel JE-H(St)H FE180/E30 1x2x0.8 |  | m | 60 | 0
1747 | SO 01 | 210205108 | kabel JYStY 1x2x0.8 |  | m | 500 | 0
1748 | SO 01 | 210205109 | kabel JYStY 2x2x0.8 |  | m | 300 | 0
1749 | SO 01 | 210205110 | kabel JYStY 4x2x0.8 |  | m | 155 | 0
1750 | SO 01 | 210205111 | kabel JYTY 2x1 |  | m | 220 | 0
1751 | SO 01 | 210205112 | kabel JYTY 4x1 |  | m | 90 | 0
1752 | SO 01 | 210205113 | kabel UTP 4x2x0,5 |  | m | 125 | 0
1753 | SO 01 | 210205114 | Zajištění protipožárních ucpávek kabelovách tras MaR |  | kpl | 1 | 0
1754 | SO 01 | 210205115 | Kabelové žlaby, lišty, trubky atd. |  | kpl | 1 | 0
1755 | SO 01 | 210206101 | Uživatelský sw pro DDC řídicí podstanice |  | hod | 58 | 0
1756 | SO 01 | 210206102 | Uživatelský sw pro MODBUS VRV systém |  | hod | 19 | 0
1757 | SO 01 | 210206103 | Uživatelský sw pro komponenty M+Bus.. |  | hod | 9 | 0
1758 | SO 01 | 210206104 | Uživatelský sw pro dispečerské pracoviště PC1 a PC2 |  | hod | 76 | 0
1759 | SO 01 | 210206105 | Uživatelský sw pro GSM/modem.. |  | hod | 4 | 0
1760 | SO 01 | 210206105 | Koordinace prací se souvisejícími profesemi |  | hod | 10 | 0
1761 | SO 01 | 210206106 | Uvedení do provozu řídicího systému DDC, včetně zaregulování |  | hod | 32 | 0
1762 | SO 01 | 210206107 | Uvedení do provozu sběrnice MODBUS VRV systému |  | hod | 9 | 0
1763 | SO 01 | 210206108 | Uvedení do provozu modulu GSM nebo modemu |  | hod | 2 | 0
1764 | SO 01 | 210206109 | Uvedení do provozu sběrnice M-Bus a měřičů M-Bus |  | hod | 4 | 0
1765 | SO 01 | 210206110 | Zaškolení obsluhy v průběhu komplexních zkoušek |  | hod | 1 | 0
1766 | SO 01 | 210206111 | Ověření funkčnosti periferií a jejich připojení do podstanice |  | hod | 6 | 0
1767 | SO 01 | 210206112 | Komplexní zkoušky systému MaR |  | hod | 6 | 0
1768 | SO 01 | 210206113 | Montáž periferií |  | hod | 36 | 0
1769 | SO 01 | 210206114 | Vybudování kabelových tras |  | hod | 136 | 0
1770 | SO 01 | 210206115 | Položení kabelů do kabelových tras |  | hod | 76 | 0
1771 | SO 01 | 210206116 | Zapojení kabelů na straně rozvaděčů i na straně spotřebičů a periferií MaR |  | hod | 20 | 0
1772 | SO 01 | 210206117 | Návody pro obsluhu |  | hod | 1 | 0
1773 | SO 01 | 210206118 | Výchozí revize elektro |  | hod | 10 | 0
1774 | SO 01 | 210206119 | Dílenské výkresy rozvaděčů MaR |  | hod | 30 | 0
1775 | SO 01 | 210206120 | Dokumentace skutečného stavu |  | hod | 2 | 0
1776 | SO 01 | 210207102 | Ostatní vedlejší náklady nutné pro provedení díla (režie, doprava, atp.) |  | kpl | 1 | 0
|  | M22-1 | Montáže sdělovací a zabezpečovací techniky-Telefonní a datový rozvod
1777 | SO 01 | 220100101 | 19" stojanový rozvaděč, výška 42U, 600x600 |  | ks | 2 | 0
1778 | SO 01 | 220100102 | Napájecí panel 19",5x 230V , vypínač |  | ks | 4 | 0
1779 | SO 01 | 220100103 | Patchpanel 24 portů RJ-45 pro 19" rozvaděče, cat.6 |  | ks | 18 | 0
1780 | SO 01 | 220100104 | Montážní sada |  | ks | 40 | 0
1781 | SO 01 | 220100105 | Vyvazovací panel pro 19" rozvaděče |  | ks | 18 | 0
1782 | SO 01 | 220100106 | Propojovací ISDN panel 50xRJ-45, 1U |  | ks | 3 | 0
1783 | SO 01 | 220100107 | 19" optická vana kompletní, 24xSC/UPC 50/125µm, včetně pigtailů SC/UPC a optické kazety, výška 1U |  | ks | 2 | 0
1784 | SO 01 | 220100108 | Optický svár |  | ks | 24 | 0
1785 | SO 01 | 220100109 | Popis a záznam rozvaděče |  | kpl | 2 | 0
1786 | SO 01 | 220100110 | Uzemnění rozvaděče na stávající zem |  | kpl | 2 | 0
1787 | SO 01 | 220100111 | Úprava a závěrečné práce v rozvaděči |  | kpl | 2 | 0
1788 | SO 01 | 220100201 | Datová zásuvka 2x RJ-45 cat.6 |  | ks | 127 | 0
1789 | SO 01 | 220100202 | Vytvoření kabelové rezervy v podhledu, cca 5 m |  | ks | 138 | 0
1790 | SO 01 | 220100301 | Kabel UTP cat.6 |  | m | 25500 | 0
1791 | SO 01 | 220100302 | Kabel SYKFY 50x2x0,5 |  | m | 80 | 0
1792 | SO 01 | 220100303 | Optický kabel 12 vl., SM 9/125 univerzální |  | m | 80 | 0
1793 | SO 01 | 220100304 | JY(St)Y_LG 1x2x0,8 |  | m | 10 | 0
1794 | SO 01 | 220100305 | Kabel CYA 10 Žz |  | m | 20 | 0
1795 | SO 01 | 220100401 | Trubka ohebná 16 mm, 320 N |  | m | 850 | 0
1796 | SO 01 | 220100402 | Trubka ohebná 29 mm, 320 N |  | m | 450 | 0
1797 | SO 01 | 220100403 | Protahovací vodič CY1,5 mm |  | m | 600 | 0
1798 | SO 01 | 220100404 | Instalační krabice do betonu, do sádrokartonu, včetně veškerého příslušenství (kryty, rámečky, lustrháky, a pod...) |  | ks | 127 | 0
1799 | SO 01 | 220100405 | Krabice odbočná pr.97 |  | ks | 50 | 0
1800 | SO 01 | 220100406 | Víčko ke kruhové krabici |  | ks | 50 | 0
1801 | SO 01 | 220100407 | Lišta vkládací 40X15 |  | m | 200 | 0
1802 | SO 01 | 220100408 | Lišta vkládací 18X13 |  | m | 350 | 0
1803 | SO 01 | 220100501 | Příprava kabelu pro uložení do 10 žil |  | kpl | 392 | 0
1804 | SO 01 | 220100502 | Forma kabelová na kabelu do 5x2 |  | kpl | 784 | 0
1805 | SO 01 | 220100503 | Připojení kabelu na zářezový pásek do 5x2 |  | kpl | 784 | 0
1806 | SO 01 | 220100504 | Proměření metalické kabeláže (port) |  | kpl | 392 | 0
1807 | SO 01 | 220100505 | Vystavení měřicího protokolu - metalika |  | kpl | 392 | 0
1808 | SO 01 | 220100506 | Příprava kabelu pro uložení do 100 žil |  | kpl | 1 | 0
1809 | SO 01 | 220100507 | Forma kabelová na kabelu do 50x2 |  | kpl | 2 | 0
1810 | SO 01 | 220100508 | Připojení kabelu na zářezový pásek do 50x2 |  | kpl | 2 | 0
1811 | SO 01 | 220100509 | Proměření optické kabeláže OTDR (link) |  | kpl | 12 | 0
1812 | SO 01 | 220100510 | Vystavení měřicího protokolu - optika |  | kpl | 12 | 0
1813 | SO 01 | 220100511 | Protokolární předání |  | kpl | 1 | 0
1814 | SO 01 | 220100512 | Doprava a přesun materiálu |  | kpl | 1 | 0
1815 | SO 01 | 220100513 | Podružný materiál |  | kpl | 1 | 0
|  | M22-2 | Montáže sdělovací a zabezpečovací techniky-EZS
1816 | SO 01 | 220200101 | Ústředna s vestavěným GSM/GPRS komunikátorem, až 120 bezdrátových a až 230 sběrnicových |  | ks | 1 | 0
1817 | SO 01 | 220200102 | Víceúčelová montážní krabice - střední velikost |  | ks | 1 | 0
1818 | SO 01 | 220200103 | Sběrnicová siréna vnitřní |  | ks | 5 | 0
1819 | SO 01 | 220200104 | Zálohovací akumulátor 12V, 18Ah |  | ks | 2 | 0
1820 | SO 01 | 220200201 | Sběrnicový přístup. modul s displejem, klávesnicí a RFID, |  | ks | 5 | 0
1821 | SO 01 | 220200202 | Ovládací segment přístupových modulů |  | ks | 7 | 0
1822 | SO 01 | 220200203 | Sběrnicový PIR detektor pohybu |  | ks | 38 | 0
1823 | SO 01 | 220200301 | Instalační kabel EZS |  | m | 850 | 0
1824 | SO 01 | 220200401 | Trubka ohebná PVC pr.16, mechanická odolnost 320N |  | m | 250 | 0
1825 | SO 01 | 220200402 | Protahovací vodič |  | m | 250 | 0
1826 | SO 01 | 220200403 | Krabice odbočná pr.97, pod omítku |  | ks | 47 | 0
1827 | SO 01 | 220200404 | Víčko ke kruhové krabici |  | ks | 47 | 0
1828 | SO 01 | 220200405 | Lišta vkládací 40x20 |  | m | 100 | 0
1829 | SO 01 | 220200406 | Lišta vkládací 20x20 |  | m | 100 | 0
1830 | SO 01 | 220200501 | Sestavení programu pro ústřednu |  | kpl | 1 | 0
1831 | SO 01 | 220200502 | Uvedení systému do provozu |  | kpl | 1 | 0
1832 | SO 01 | 220200503 | Protokolární předání, seznámení s obsluhou, zaškolení |  | kpl | 1 | 0
1833 | SO 01 | 220200504 | Dokumentace skutečného provedení |  | kpl | 1 | 0
1834 | SO 01 | 220200505 | Doprava a přesun materiálu |  | kpl | 1 | 0
1835 | SO 01 | 220200506 | Podružný materiál |  | kpl | 1 | 0
|  | M22-3 | Montáže sdělovací a zabezpečovací techniky-STA
1836 | SO 01 | 220300101 | Anténní stožár, vet. výložník na stožár, včetně kotvení a manžety na utěsnění na střechu |  | kpl | 1 | 0
1837 | SO 01 | 220300102 | Pospojení s hromosvodem, uzemnění |  | kpl | 1 | 0
1838 | SO 01 | 220300103 | Anténa UHF, 21 - 69. Kanál, G 12,5 dB |  | ks | 1 | 0
1839 | SO 01 | 220300104 | Ochrana kabelů proti přepětí |  | ks | 1 | 0
1840 | SO 01 | 220300105 | Svodič bleskových proudů |  | ks | 1 | 0
1841 | SO 01 | 220300106 | Spojovací materiál nespecifikovaný |  | kpl | 1 | 0
1842 | SO 01 | 220300201 | Oceloplechový rozvaděč 60x50 cm |  | ks | 1 | 0
1843 | SO 01 | 220300202 | Multipřepínač pro 1 družici + TV – 8 účastníků |  | ks | 1 | 0
1844 | SO 01 | 220300203 | Zásuvka s podkrabicí 16 A / 230 V |  | ks | 2 | 0
1845 | SO 01 | 220300204 | Propojovací kabely, F spojky a konektory, zakončovací odpory |  | kpl | 1 | 0
1846 | SO 01 | 220300301 | Zásuvka TV koncová |  | ks | 6 | 0
1847 | SO 01 | 220300401 | Kabel HDMI 15m |  | kpl | 1 | 0
1848 | SO 01 | 220300402 | Kabel koax KH21D venkovní |  | m | 50 | 0
1849 | SO 01 | 220300403 | Kabel koax KH21D vnitřní |  | m | 400 | 0
1850 | SO 01 | 220300501 | Trubka ohebná 16 mm, 320 N |  | m | 250 | 0
1851 | SO 01 | 220300502 | Protahovací vodič CY1,5 mm |  | m | 150 | 0
1852 | SO 01 | 220300503 | Instalační krabice do betonu, do sádrokartonu, včetně veškerého příslušenství (kryty, rámečky, lustrháky, a pod...) |  | ks | 8 | 0
1853 | SO 01 | 220300504 | Krabice odbočná pr.97 |  | ks | 10 | 0
1854 | SO 01 | 220300505 | Víčko ke kruhové krabici |  | ks | 10 | 0
1855 | SO 01 | 220300506 | Prostup na střechu, berlovité zakočení |  | ks | 1 | 0
1856 | SO 01 | 220300507 | Lišta vkládací 18X13 |  | m | 50 | 0
1857 | SO 01 | 220300601 | Měření TV + R signálů v místě příjmu před montáží |  | kpl | 1 | 0
1858 | SO 01 | 220300602 | Oživení, naladění, měření, nastavení trasy |  | kpl | 1 | 0
1859 | SO 01 | 220300603 | Kontrolní měření na zásuvkách |  | ks | 6 | 0
1860 | SO 01 | 220300604 | Protokolární předání |  | kpl | 1 | 0
1861 | SO 01 | 220300605 | Doprava a přesun materiálu |  | kpl | 1 | 0
1862 | SO 01 | 220300606 | Podružný materiál |  | kpl | 1 | 0
|  | M22-4 | Montáže sdělovací a zabezpečovací techniky-Společné náklady
1863 | SO 01 | 220400101 | EPS 2 ekvipotencionální svorkovnice |  | ks | 1 | 0
1864 | SO 01 | 220400102 | KO 125 E krabice odbočná |  | ks | 4 | 0
1865 | SO 01 | 220400103 | V 125 E víčko ke krabici KO 125E |  | ks | 4 | 0
1866 | SO 01 | 220400104 | CY 6 mm2,, pevně |  | m | 10 | 0
1867 | SO 01 | 220400201 | Vysekání kapes ve zdivu cihelném 100x100x50 mm |  | ks | 160 | 0
1868 | SO 01 | 220400202 | Vysekání rýh ve zdivu cihelném - Hloubka 30 mm Sire 30 mm |  | m | 450 | 0
1869 | SO 01 | 220400203 | Vysekání rýh ve zdivu cihelném - Hloubka 30 mm Sire 70 mm |  | m | 300 | 0
1870 | SO 01 | 220400204 | Protipožární utěsnění HILTI |  | ks | 10 | 0
1871 | SO 01 | 220400205 | Průrazy příčkami - cihla, beton |  | ks | 85 | 0
1872 | SO 01 | 220400301 | Kabelová lávka 60x150 včetně dílů upevňovacího systému |  | m | 15 | 0
1873 | SO 01 | 220400302 | Kabelový žlab 60x100 včetně dílů (přepážka, oblouky apod.), příslušenství a upevňovacího systému, s víkem |  | m | 30 | 0
1874 | SO 01 | 220400303 | Kabelový žlab 60x150 včetně dílů (přepážka, oblouky apod.), příslušenství a upevňovacího systému, s víkem |  | m | 35 | 0
1875 | SO 01 | 220400304 | Kabelový žlab 100x300 včetně dílů (přepážka, oblouky apod.), příslušenství a upevňovacího systému, s víkem |  | m | 65 | 0
1876 | SO 01 | 220400305 | Kabelový žlab 50x60 včetně dílů (přepážka, oblouky apod.), příslušenství a upevňovacího systému, s víkem |  | m | 400 | 0
|  | M22-5 | Montáže sdělovací a zabezpečovací techniky-EPS
1877 | SO 01 | 220500101 | MHU 116 – Modulární analogová adresovatelná ústředna, až 1536 adres, obsahuje displej vč. ovládacího panelu, desku systémovou DSY-2, desku zdroje DZD- |  | ks | 2 | 0
1878 | SO 01 | 220500102 | Deska linková - 128 adres |  | ks | 4 | 0
1879 | SO 01 | 220500103 | Modul SL-RS 485 |  | ks | 2 | 0
1880 | SO 01 | 220500104 | Akumulátor 12V/38Ah |  | ks | 4 | 0
1881 | SO 01 | 220500105 | Kryt pro aku. 12V, 40Ah |  | ks | 2 | 0
1882 | SO 01 | 220500106 | Zdroj v krytu EN54-3A17, IP 30, 24Vss/2A |  | ks | 3 | 0
1883 | SO 01 | 220500107 | Hlásič kouře optický interaktivní s izolátorem |  | ks | 143 | 0
1884 | SO 01 | 220500108 | Zásuvka pro adresovatelné a interaktivní hlásiče |  | ks | 147 | 0
1885 | SO 01 | 220500109 | Hlásič tlačítkový adresovatelný |  | ks | 15 | 0
1886 | SO 01 | 220500110 | Hlásič kouře teplotní |  | ks | 4 | 0
1887 | SO 01 | 220500111 | Siréna ROLP/R/D s vestavěným modulem MHY 924 bez akumulátoru |  | ks | 9 | 0
1888 | SO 01 | 220500112 | Prvek vstupně /výstupní (1xIN/1xOUT) v krabici |  | ks | 2 | 0
1889 | SO 01 | 220500113 | Jednotka vstupně/výstupní (4xIN/4xOUT) v krabici |  | ks | 3 | 0
1890 | SO 01 | 220500114 | Telekomunikační rozvaděč MRK20 |  | ks | 2 | 0
1891 | SO 01 | 220500115 | JY(St)Y_LG 1x2x0,8 |  | m | 3050 | 0
1892 | SO 01 | 220500116 | PRAFlaGuard F 1x2x0.8 - JE-H H BdFE 180 PH90 1x2x0,8 |  | m | 150 | 0
1893 | SO 01 | 220500117 | PRAFlaGuard F 2x2x0.8 - JE-H H BdFE 180 PH90 1x2x0,8 |  | m | 1100 | 0
1894 | SO 01 | 220500118 | PRAFlaGuard F 5x2x0.8 - JE-H H BdFE 180 PH 90 5x2x0,8 |  | m | 35 | 0
1895 | SO 01 | 220500119 | TCEPKPFLE 5XN-0,8 |  | m | 45 | 0
1896 | SO 01 | 220500120 | Kabelová příchytka prům. 6 mm |  | ks | 3500 | 0
1897 | SO 01 | 220500121 | Kabelová příchytka PO prům. 6 mm |  | ks | 3500 | 0
1898 | SO 01 | 220500122 | Trubka tuhá z PVC, vč. příchytek |  | m | 140 | 0
1899 | SO 01 | 220500123 | Ochranná trubka ohebná, vč. příchytek |  | m | 100 | 0
1900 | SO 01 | 220500124 | Trubka kopoflex. 80mm |  | m | 30 | 0
1901 | SO 01 | 220500125 | Protahovací vodič CY1,5 mm |  | m | 150 | 0
1902 | SO 01 | 220500126 | Krabice instalační / rozvodná |  | ks | 25 | 0
1903 | SO 01 | 220500127 | Lišta vkládací 24x22 |  | m | 150 | 0
1904 | SO 01 | 220500128 | Lišta vkládací 40x40 |  | m | 15 | 0
1905 | SO 01 | 220500129 | Sestavení programu pro ústřednu |  | kpl | 1 | 0
1906 | SO 01 | 220500130 | Parametrizace systému |  | kpl | 1 | 0
1907 | SO 01 | 220500131 | Nastavení a oživení, zkušební provoz |  | kpl | 1 | 0
1908 | SO 01 | 220500132 | Funkční zkoušky hlásičů |  | kpl | 1 | 0
1909 | SO 01 | 220500133 | Protokolární předání, seznámení s obsluhou, zaškolení |  | kpl | 1 | 0
1910 | SO 01 | 220500134 | Výchozí revize, vypracování revizní zprávy |  | kpl | 1 | 0
1911 | SO 01 | 220500135 | Protipožární utěsnění systémem Intumex nebo jiným |  | kpl | 1 | 0
1912 | SO 01 | 220500136 | Dokumentace skutečného provedení |  | kpl | 1 | 0
1913 | SO 01 | 220500137 | Doprava a přesun materiálu |  | kpl | 1 | 0
1914 | SO 01 | 220500138 | Podružný materiál |  | kpl | 1 | 0
|  | M33 | Montáže dopravních zařízení a vah
1915 | SO 01 | 330030890RT1 | Dmtž výtah.technologie (3 stanice, v.12,9m,šachta 2,7x2,4m), vč.ekolog.likvidace na skládce -dle pozn.09 |  | kus | 1 | 0
|  |  | 1 |  |  | 1
1916 | SO 01 | 330030120RT1 | Výtahová technologie-montáž a dodávka -provedení dle popisu v PD, ozn.VT/01, VT/02 |  | kus | 1 | 0
|  |  | 1 |  |  | 1
Poznámka: