## Krycí list rozpočtu
Krycí list slepého rozpočtu
Název stavby: |  | Hlavní pavilon v nemocnici v Semilech, Ambulance v 1.NP |  | Objednatel: |  |  | IČ/DIČ:
Druh stavby: |  |  |  | Projektant: |  |  | IČ/DIČ:
Lokalita: |  | 3.května č.p.421, Semily |  | Zhotovitel: |  |  | IČ/DIČ:
Začátek výstavby: |  |  |  | Konec výstavby: |  |  | Položek: | 277
JKSO: |  |  |  | Zpracoval: |  |  | Datum:
Rozpočtové náklady v Kč
A | Základní rozpočtové náklady
HSV | Dodávky | 0
| Montáž | 0
PSV | Dodávky | 0
| Montáž | 0
"M" | Dodávky | 0
| Montáž | 0
Ostatní materiál |  | 0
Přesun hmot a sutí |  | 0
ZRN celkem |  | 0
Základ 0% |  | 0
Základ 15% |  | 0 | DPH 15% |  | 0 | Celkem bez DPH |  | 0
Základ 21% |  | 0 | DPH 21% |  | 0 | Celkem včetně DPH |  | 0
Projektant |  |  | Objednatel |  |  | Zhotovitel
Datum, razítko a podpis |  |  | Datum, razítko a podpis |  |  | Datum, razítko a podpis
Poznámka:

## Stavební rozpočet - součet
Slepý stavební rozpočet - rekapitulace
Název stavby: |  | Hlavní pavilon v nemocnici v Semilech, Ambulance v 1.NP | Doba výstavby: |  | Objednatel:
Druh stavby: |  |  | Začátek výstavby: |  | Projektant:
Lokalita: |  | 3.května č.p.421, Semily | Konec výstavby: |  | Zhotovitel:
Zpracoval: |  |  | Zpracováno dne: |  | Zpracováno dne:
Objekt | Kód | Zkrácený popis |  | Náklady (Kč) - dodávka | Náklady (Kč) - Montáž | Náklady (Kč) - celkem
SO01 |  | Ambulance |  | 0 | 0 | 0 | F | 0
SO01 | 31 | Zdi podpěrné a volné |  | 0 | 0 | 0 | T | 0
SO01 | 34 | Stěny a příčky |  | 0 | 0 | 0 | T | 0
SO01 | 41 | Stropy a stropní konstrukce (pro pozemní stavby) |  | 0 | 0 | 0 | T | 0
SO01 | 61 | Úprava povrchů vnitřní |  | 0 | 0 | 0 | T | 0
SO01 | 64 | Výplně otvorů |  | 0 | 0 | 0 | T | 0
SO01 | 90 | Hodinové zúčtovací sazby (HZS) |  | 0 | 0 | 0 | T | 0
SO01 | 94 | Lešení a stavební výtahy |  | 0 | 0 | 0 | T | 0
SO01 | 95 | Různé dokončovací konstrukce a práce na pozemních stavbách |  | 0 | 0 | 0 | T | 0
SO01 | 96 | Bourání konstrukcí |  | 0 | 0 | 0 | T | 0
SO01 | 97 | Prorážení otvorů a ostatní bourací práce |  | 0 | 0 | 0 | T | 0
SO01 | S | Přesuny sutí |  | 0 | 0 | 0 | T | 0
SO01 | H99 | Ostatní přesuny hmot |  | 0 | 0 | 0 | T | 0
SO01 | 721 | Vnitřní kanalizace |  | 0 | 0 | 0 | T | 0
SO01 | 722 | Vnitřní vodovod |  | 0 | 0 | 0 | T | 0
SO01 | 728 | Vzduchotechnika |  | 0 | 0 | 0 | T | 0
SO01 | 731 | Vytápění |  | 0 | 0 | 0 | T | 0
SO01 | 766 | Konstrukce truhlářské |  | 0 | 0 | 0 | T | 0
SO01 | 771 | Podlahy z dlaždic |  | 0 | 0 | 0 | T | 0
SO01 | 776 | Podlahy povlakové |  | 0 | 0 | 0 | T | 0
SO01 | 781 | Obklady (keramické) |  | 0 | 0 | 0 | T | 0
SO01 | 783 | Nátěry |  | 0 | 0 | 0 | T | 0
SO01 | 784 | Malby |  | 0 | 0 | 0 | T | 0
SO01 | 786 | Čalounické úpravy |  | 0 | 0 | 0 | T | 0
SO01 | M21 | Elektromontáže |  | 0 | 0 | 0 | T | 0
SO01 | M22 | Montáže sdělovací a zabezpečovací techniky |  | 0 | 0 | 0 | T | 0
SO01 | 001 | Protiprašná a protihluková opatření |  | 0 | 0 | 0 | T | 0
SO01 | VRN | Vedlejší a ostatní rozpočtové náklady |  | 0 | 0 | 0 | T | 0
|  | celkem |  |  | Celkem: | 0

## Stavební rozpočet
Slepý stavební rozpočet
Název stavby: |  | Hlavní pavilon v nemocnici v Semilech, Ambulance v 1.NP | Doba výstavby: |  |  | Objednatel:
Druh stavby: |  |  | Začátek výstavby: |  |  | Projektant:
Lokalita: |  | 3.května č.p.421, Semily | Konec výstavby: |  |  | Zhotovitel:
JKSO: |  |  | Zpracováno dne: |  |  | Zpracoval:
Č | Kód | Zkrácený popis / Varianta |  | MJ | Množství | Cena/MJ | Náklady (Kč) |  |  | Cenová | [33 empty] | ISWORK | GROUPCODE
|  | Rozměry |  |  |  | (Kč) | Dodávka | Montáž | Celkem | soustava | Přesuny | Typ skupiny | HSV mat | HSV prac | PSV mat | PSV prac | Mont mat | Mont prac | Ostatní mat. | [21 empty] | MAT | WORK | CELK
|  | Ambulance |  |  |  |  | 0 | 0 | 0
| 31 | Zdi podpěrné a volné |  |  |  |  | 0 | 0 | 0 | [10 empty] | SO01 | [7 empty] | 0 | 0 | 0
1 | 310239211RT2 | Zazdívka otvorů plochy do 4 m2 cihlami na MVC, s použitím suché maltové směsi, ozn.Os01 |  | m3 | 1.181 | 0 | 0 | 0 | 0 | RTS II / 2021 | 0 |  | 0 | 0 | 0 | 0 | 0 | 0 | 0 | SO01 | 0 | 0 | 0 | 21 | 0 | 0 | 1 |  |  |  | 0 | 0 | 0 | 31_ | SO01_3_ | SO01_ | 0 | 0 | 0 | 14 | 0 | 0 | 0 | P | 31
| 34 | Stěny a příčky |  |  |  |  | 0 | 0 | 0 | [10 empty] | SO01 | [7 empty] | 0 | 0 | 0
2 | 342013322RT5 | Příčka SDK tl.150 mm,CW100,2x oplášť.,deska AKU 12,5mm, tl.izol.80 mm -provedení vč.přetmelení a přebroušení |  | m2 | 21.21 | 0 | 0 | 0 | 0 | RTS II / 2021 | 0 |  | 0 | 0 | 0 | 0 | 0 | 0 | 0 | SO01 | 0 | 0 | 0 | 21 | 0 | 0 | 1 |  |  |  | 0 | 0 | 0 | 34_ | SO01_3_ | SO01_ | 0 | 0 | 0 | 16 | 0 | 0 | 0 | P | 34
3 | 342263526RZ1 | Oprava stávaj.revizních dvířek do 600x600 mm, ozn.Os06 -úplné provedení dle popisu v PD |  | kus | 2 | 0 | 0 | 0 | 0 | RTS II / 2021 | 0 |  | 0 | 0 | 0 | 0 | 0 | 0 | 0 | SO01 | 0 | 0 | 0 | 21 | 0 | 0 | 1 |  |  |  | 0 | 0 | 0 | 34_ | SO01_3_ | SO01_ | 0 | 0 | 0 | 17 | 0 | 0 | 0 | P | 34
4 | 342263514RT7 | Revizní dvířka magnetická do SDK příček, 400x400 mm, ozn.Os07 -montáž a doddávka dle popisu v PD |  | kus | 1 | 0 | 0 | 0 | 0 | RTS II / 2021 | 0 |  | 0 | 0 | 0 | 0 | 0 | 0 | 0 | SO01 | 0 | 0 | 0 | 21 | 0 | 0 | 1 |  |  |  | 0 | 0 | 0 | 34_ | SO01_3_ | SO01_ | 0 | 0 | 0 | 18 | 0 | 0 | 0 | P | 34
5 | 342266111RZ3 | Oprava SDK opláštění, desky tl.12,5-15 mm, izol.tl.4 cm, ozn.Os03 -úplné provedení dle PD |  | m2 | 7.508 | 0 | 0 | 0 | 0 | RTS II / 2021 | 0 |  | 0 | 0 | 0 | 0 | 0 | 0 | 0 | SO01 | 0 | 0 | 0 | 21 | 0 | 0 | 1 |  |  |  | 0 | 0 | 0 | 34_ | SO01_3_ | SO01_ | 0 | 0 | 0 | 19 | 0 | 0 | 0 | P | 34
| 41 | Stropy a stropní konstrukce (pro pozemní stavby) |  |  |  |  | 0 | 0 | 0 | [10 empty] | SO01 | [7 empty] | 0 | 0 | 0
6 | 416021127RZ1 | Oprava SDK podhledu, kov.kce, 1x deska tl.15 mm, izol.tl.4cm, ozn.Os04 -úplné provedení dle popisu v PD |  | m2 | 9.306 | 0 | 0 | 0 | 0 | RTS II / 2021 | 0 |  | 0 | 0 | 0 | 0 | 0 | 0 | 0 | SO01 | 0 | 0 | 0 | 21 | 0 | 0 | 1 |  |  |  | 0 | 0 | 0 | 41_ | SO01_4_ | SO01_ | 0 | 0 | 0 | 21 | 0 | 0 | 0 | P | 41
7 | 416021127RZ1 | Oprava SDK podhledu, kov.kce, 1x deska tl.15 mm, izol.tl.4cm, ozn.Os05 -úplné provedení dle popisu v PD |  | m2 | 18.249 | 0 | 0 | 0 | 0 | RTS II / 2021 | 0 |  | 0 | 0 | 0 | 0 | 0 | 0 | 0 | SO01 | 0 | 0 | 0 | 21 | 0 | 0 | 1 |  |  |  | 0 | 0 | 0 | 41_ | SO01_4_ | SO01_ | 0 | 0 | 0 | 22 | 0 | 0 | 0 | P | 41
8 | 416061191R00 | Kazeta podhled 600x600mm, montáž -dle S8 a ozn.06 |  | m2 | 91.882 | 0 | 0 | 0 | 0 | RTS II / 2021 | 0 |  | 0 | 0 | 0 | 0 | 0 | 0 | 0 | SO01 | 0 | 0 | 0 | 21 | 0 | 0 | 1 |  |  |  | 0 | 0 | 0 | 41_ | SO01_4_ | SO01_ | 0 | 0 | 0 | 23 | 0 | 0 | 0 | P | 41
| 61 | Úprava povrchů vnitřní |  |  |  |  | 0 | 0 | 0 | [10 empty] | SO01 | [7 empty] | 0 | 0 | 0
9 | 610411113R00 | Protiprašný penetrační a uzavírací nátěr nad podhledem |  | m2 | 167.35 | 0 | 0 | 0 | 0 | RTS II / 2021 | 0 |  | 0 | 0 | 0 | 0 | 0 | 0 | 0 | SO01 | 0 | 0 | 0 | 21 | 0 | 0 | 1 |  |  |  | 0 | 0 | 0 | 61_ | SO01_6_ | SO01_ | 0 | 0 | 0 | 25 | 0 | 0 | 0 | P | 61
10 | 612421531R00 | Oprava vápen.omítek stěn do 30 % pl. - štuková vrstva -skladba S4, S7 |  | m2 | 356.091 | 0 | 0 | 0 | 0 | RTS II / 2021 | 0 |  | 0 | 0 | 0 | 0 | 0 | 0 | 0 | SO01 | 0 | 0 | 0 | 21 | 0 | 0 | 1 |  |  |  | 0 | 0 | 0 | 61_ | SO01_6_ | SO01_ | 0 | 0 | 0 | 26 | 0 | 0 | 0 | P | 61
11 | 612474612RT3 | Omítka stěn vnitřní, VPC jádro, štuk, ručně, ozn.Os01 |  | m2 | 5.25 | 0 | 0 | 0 | 0 | RTS II / 2021 | 0 |  | 0 | 0 | 0 | 0 | 0 | 0 | 0 | SO01 | 0 | 0 | 0 | 21 | 0 | 0 | 1 |  |  |  | 0 | 0 | 0 | 61_ | SO01_6_ | SO01_ | 0 | 0 | 0 | 27 | 0 | 0 | 0 | P | 61
| 64 | Výplně otvorů |  |  |  |  | 0 | 0 | 0 | [10 empty] | SO01 | [7 empty] | 0 | 0 | 0
12 | 642942214RT5 | Osazení zárubně do sádrokarton. příčky tl. 150 mm, včetně dodávky zárubně 1100/150, ozn.D03 |  | kus | 1 | 0 | 0 | 0 | 0 | RTS II / 2021 | 0 |  | 0 | 0 | 0 | 0 | 0 | 0 | 0 | SO01 | 0 | 0 | 0 | 21 | 0 | 0 | 1 |  |  |  | 0 | 0 | 0 | 64_ | SO01_6_ | SO01_ | 0 | 0 | 0 | 29 | 0 | 0 | 0 | P | 64
13 | 642944121RU5 | Osazení ocelových zárubní dodatečně do 2,5 m2, včetně dodávky zárubně 90x197x16 cm, ozn.D01 |  | kus | 1 | 0 | 0 | 0 | 0 | RTS II / 2021 | 0 |  | 0 | 0 | 0 | 0 | 0 | 0 | 0 | SO01 | 0 | 0 | 0 | 21 | 0 | 0 | 1 |  |  |  | 0 | 0 | 0 | 64_ | SO01_6_ | SO01_ | 0 | 0 | 0 | 30 | 0 | 0 | 0 | P | 64
| 90 | Hodinové zúčtovací sazby (HZS) |  |  |  |  | 0 | 0 | 0 | [10 empty] | SO01 | [7 empty] | 0 | 0 | 0
14 | 900 R02 | HZS-stavební dělník v tarifní třídě 5 -přípomoci pro profese |  | h | 50 | 0 | 0 | 0 | 0 | RTS II / 2021 | 0 |  | 0 | 0 | 0 | 0 | 0 | 0 | 0 | SO01 | 0 | 0 | 0 | 21 | 0 | 0 | 1 |  |  |  | 0 | 0 | 0 | 90_ | SO01_9_ | SO01_ | 0 | 0 | 0 | 32 | 0 | 0 | 0 | P | 90
| 94 | Lešení a stavební výtahy |  |  |  |  | 0 | 0 | 0 | [10 empty] | SO01 | [7 empty] | 0 | 0 | 0
15 | 941955002R00 | Lešení lehké pomocné, výška podlahy do 1,9 m |  | m2 | 119.437 | 0 | 0 | 0 | 0 | RTS II / 2021 | 0 |  | 0 | 0 | 0 | 0 | 0 | 0 | 0 | SO01 | 0 | 0 | 0 | 21 | 0 | 0 | 1 |  |  |  | 0 | 0 | 0 | 94_ | SO01_9_ | SO01_ | 0 | 0 | 0 | 34 | 0 | 0 | 0 | P | 94
| 95 | Různé dokončovací konstrukce a práce na pozemních stavbách |  |  |  |  | 0 | 0 | 0 | [10 empty] | SO01 | [7 empty] | 0 | 0 | 0
16 | 952901111R00 | Vyčištění budov o výšce podlaží do 4 m |  | m2 | 167.35 | 0 | 0 | 0 | 0 | RTS II / 2021 | 0 |  | 0 | 0 | 0 | 0 | 0 | 0 | 0 | SO01 | 0 | 0 | 0 | 21 | 0 | 0 | 1 |  |  |  | 0 | 0 | 0 | 95_ | SO01_9_ | SO01_ | 0 | 0 | 0 | 36 | 0 | 0 | 0 | P | 95
| 96 | Bourání konstrukcí |  |  |  |  | 0 | 0 | 0 | [10 empty] | SO01 | [7 empty] | 0 | 0 | 0
17 | 962036124R00 | Dmtž SDK příčky, 1x kov.kce., 2x opláštěné 12,5 mm, ozn.05 |  | m2 | 33.471 | 0 | 0 | 0 | 0 | RTS II / 2021 | 0 |  | 0 | 0 | 0 | 0 | 0 | 0 | 0 | SO01 | 0 | 0 | 0 | 21 | 0 | 0 | 1 |  |  |  | 0 | 0 | 0 | 96_ | SO01_9_ | SO01_ | 0 | 0 | 0 | 38 | 0 | 0 | 0 | P | 96
18 | 962036412R00 | Dmtž SDK předstěny, 1x kov.kce, 1x oplášť.12,5 mm -rozkrytí SDK pro úpravu rozvodů, ozn.10 |  | m2 | 0.97 | 0 | 0 | 0 | 0 | RTS II / 2021 | 0 |  | 0 | 0 | 0 | 0 | 0 | 0 | 0 | SO01 | 0 | 0 | 0 | 21 | 0 | 0 | 1 |  |  |  | 0 | 0 | 0 | 96_ | SO01_9_ | SO01_ | 0 | 0 | 0 | 39 | 0 | 0 | 0 | P | 96
19 | 962036993R00 | Přípl.za dmtž vrstvy tep.izolace do tl.100mm, příčky, ozn.05 |  | m2 | 33.471 | 0 | 0 | 0 | 0 | RTS II / 2021 | 0 |  | 0 | 0 | 0 | 0 | 0 | 0 | 0 | SO01 | 0 | 0 | 0 | 21 | 0 | 0 | 1 |  |  |  | 0 | 0 | 0 | 96_ | SO01_9_ | SO01_ | 0 | 0 | 0 | 40 | 0 | 0 | 0 | P | 96
20 | 963016211RT1 | Dmtž podhledu SDK z kazet 600x600 mm, kov.rošt, k dalš.použití, ozn.06 |  | m2 | 41.982 | 0 | 0 | 0 | 0 | RTS II / 2021 | 0 |  | 0 | 0 | 0 | 0 | 0 | 0 | 0 | SO01 | 0 | 0 | 0 | 21 | 0 | 0 | 1 |  |  |  | 0 | 0 | 0 | 96_ | SO01_9_ | SO01_ | 0 | 0 | 0 | 41 | 0 | 0 | 0 | P | 96
21 | 963016211RT1 | Dmtž podhledu SDK z kazet 600x600 mm, kov.rošt, k dalš.použití -skladba S8 |  | m2 | 49.9 | 0 | 0 | 0 | 0 | RTS II / 2021 | 0 |  | 0 | 0 | 0 | 0 | 0 | 0 | 0 | SO01 | 0 | 0 | 0 | 21 | 0 | 0 | 1 |  |  |  | 0 | 0 | 0 | 96_ | SO01_9_ | SO01_ | 0 | 0 | 0 | 42 | 0 | 0 | 0 | P | 96
22 | 965044111R00 | Odstranění hydroizol.stěrky z podlah i stěn, skladba S3, S5 |  | m2 | 57.651 | 0 | 0 | 0 | 0 | RTS II / 2021 | 0 |  | 0 | 0 | 0 | 0 | 0 | 0 | 0 | SO01 | 0 | 0 | 0 | 21 | 0 | 0 | 1 |  |  |  | 0 | 0 | 0 | 96_ | SO01_9_ | SO01_ | 0 | 0 | 0 | 43 | 0 | 0 | 0 | P | 96
23 | 965048150R00 | Dočištění povrchu po vybourání dlažeb, tmel do 50%, ozn.07, také skladba S3 |  | m2 | 4.47 | 0 | 0 | 0 | 0 | RTS II / 2021 | 0 |  | 0 | 0 | 0 | 0 | 0 | 0 | 0 | SO01 | 0 | 0 | 0 | 21 | 0 | 0 | 1 |  |  |  | 0 | 0 | 0 | 96_ | SO01_9_ | SO01_ | 0 | 0 | 0 | 44 | 0 | 0 | 0 | P | 96
24 | 965048515R00 | Broušení betonových povrchů do tl. 5 mm -vyrovnávací stěrka -skladba S1, S2 |  | m2 | 99.49 | 0 | 0 | 0 | 0 | RTS II / 2021 | 0 |  | 0 | 0 | 0 | 0 | 0 | 0 | 0 | SO01 | 0 | 0 | 0 | 21 | 0 | 0 | 1 |  |  |  | 0 | 0 | 0 | 96_ | SO01_9_ | SO01_ | 0 | 0 | 0 | 45 | 0 | 0 | 0 | P | 96
25 | 965085110RT1 | Začištění podlah při bourání -rozhraní podlah bouraná/stávající, ozn.08 |  | m | 6.55 | 0 | 0 | 0 | 0 | RTS II / 2021 | 0 |  | 0 | 0 | 0 | 0 | 0 | 0 | 0 | SO01 | 0 | 0 | 0 | 21 | 0 | 0 | 1 |  |  |  | 0 | 0 | 0 | 96_ | SO01_9_ | SO01_ | 0 | 0 | 0 | 46 | 0 | 0 | 0 | P | 96
26 | 968061125R00 | Vyvěšení dřevěných dveřních křídel pl. do 2 m2, ozn.04 |  | kus | 2 | 0 | 0 | 0 | 0 | RTS II / 2021 | 0 |  | 0 | 0 | 0 | 0 | 0 | 0 | 0 | SO01 | 0 | 0 | 0 | 21 | 0 | 0 | 1 |  |  |  | 0 | 0 | 0 | 96_ | SO01_9_ | SO01_ | 0 | 0 | 0 | 47 | 0 | 0 | 0 | P | 96
27 | 965081713RT1 | Bourání dlažeb keramických tl.10 mm, nad 1 m2, ozn.07, také skladba S3 |  | m2 | 4.47 | 0 | 0 | 0 | 0 | RTS II / 2021 | 0 |  | 0 | 0 | 0 | 0 | 0 | 0 | 0 | SO01 | 0 | 0 | 0 | 21 | 0 | 0 | 1 |  |  |  | 0 | 0 | 0 | 96_ | SO01_9_ | SO01_ | 0 | 0 | 0 | 48 | 0 | 0 | 0 | P | 96
28 | 968061126R00 | Vyvěšení dřevěných dveřních křídel pl. nad 2 m2, ozn.04 |  | kus | 1 | 0 | 0 | 0 | 0 | RTS II / 2021 | 0 |  | 0 | 0 | 0 | 0 | 0 | 0 | 0 | SO01 | 0 | 0 | 0 | 21 | 0 | 0 | 1 |  |  |  | 0 | 0 | 0 | 96_ | SO01_9_ | SO01_ | 0 | 0 | 0 | 49 | 0 | 0 | 0 | P | 96
29 | 968061126RT1 | Vyvěšení dřevěných dveřních křídel pl. nad 2 m2, k dalš.použití, vč.uskladnění, ozn.11 |  | kus | 1 | 0 | 0 | 0 | 0 | RTS II / 2021 | 0 |  | 0 | 0 | 0 | 0 | 0 | 0 | 0 | SO01 | 0 | 0 | 0 | 21 | 0 | 0 | 1 |  |  |  | 0 | 0 | 0 | 96_ | SO01_9_ | SO01_ | 0 | 0 | 0 | 50 | 0 | 0 | 0 | P | 96
30 | 968072455R00 | Vybourání kovových dveřních zárubní pl. do 2 m2, ozn.04 |  | m2 | 3.838 | 0 | 0 | 0 | 0 | RTS II / 2021 | 0 |  | 0 | 0 | 0 | 0 | 0 | 0 | 0 | SO01 | 0 | 0 | 0 | 21 | 0 | 0 | 1 |  |  |  | 0 | 0 | 0 | 96_ | SO01_9_ | SO01_ | 0 | 0 | 0 | 51 | 0 | 0 | 0 | P | 96
31 | 968072456R00 | Vybourání kovových dveřních zárubní pl. nad 2 m2, ozn.12 |  | m2 | 2.31 | 0 | 0 | 0 | 0 | RTS II / 2021 | 0 |  | 0 | 0 | 0 | 0 | 0 | 0 | 0 | SO01 | 0 | 0 | 0 | 21 | 0 | 0 | 1 |  |  |  | 0 | 0 | 0 | 96_ | SO01_9_ | SO01_ | 0 | 0 | 0 | 52 | 0 | 0 | 0 | P | 96
32 | 968083033R00 | Vybourání prosklených stěn plochy nad 4 m2, ozn.04 |  | m2 | 12.25 | 0 | 0 | 0 | 0 | RTS II / 2021 | 0 |  | 0 | 0 | 0 | 0 | 0 | 0 | 0 | SO01 | 0 | 0 | 0 | 21 | 0 | 0 | 1 |  |  |  | 0 | 0 | 0 | 96_ | SO01_9_ | SO01_ | 0 | 0 | 0 | 53 | 0 | 0 | 0 | P | 96
33 | 968083151R00 | Odstranění přechodové/vyrovnávací lišty, ozn.09 |  | m | 7 | 0 | 0 | 0 | 0 | RTS II / 2021 | 0 |  | 0 | 0 | 0 | 0 | 0 | 0 | 0 | SO01 | 0 | 0 | 0 | 21 | 0 | 0 | 1 |  |  |  | 0 | 0 | 0 | 96_ | SO01_9_ | SO01_ | 0 | 0 | 0 | 54 | 0 | 0 | 0 | P | 96
| 97 | Prorážení otvorů a ostatní bourací práce |  |  |  |  | 0 | 0 | 0 | [10 empty] | SO01 | [7 empty] | 0 | 0 | 0
34 | 978013211R00 | Odstranění štukové vrstvy omítky z vnitřních stěn -skladba S4, S7 (opravovaná plocha) |  | m2 | 106.827 | 0 | 0 | 0 | 0 | RTS II / 2021 | 0 |  | 0 | 0 | 0 | 0 | 0 | 0 | 0 | SO01 | 0 | 0 | 0 | 21 | 0 | 0 | 1 |  |  |  | 0 | 0 | 0 | 97_ | SO01_9_ | SO01_ | 0 | 0 | 0 | 56 | 0 | 0 | 0 | P | 97
35 | 978048150R00 | Dočištění povrchu po vybourání obkladů, tmel do 50%, ozn.02, také skladba S5 |  | m2 | 53.181 | 0 | 0 | 0 | 0 | RTS II / 2021 | 0 |  | 0 | 0 | 0 | 0 | 0 | 0 | 0 | SO01 | 0 | 0 | 0 | 21 | 0 | 0 | 1 |  |  |  | 0 | 0 | 0 | 97_ | SO01_9_ | SO01_ | 0 | 0 | 0 | 57 | 0 | 0 | 0 | P | 97
36 | 978059531R00 | Odsekání vnitřních obkladů stěn nad 2 m2, ozn.02, také skladba S5 |  | m2 | 53.181 | 0 | 0 | 0 | 0 | RTS II / 2021 | 0 |  | 0 | 0 | 0 | 0 | 0 | 0 | 0 | SO01 | 0 | 0 | 0 | 21 | 0 | 0 | 1 |  |  |  | 0 | 0 | 0 | 97_ | SO01_9_ | SO01_ | 0 | 0 | 0 | 58 | 0 | 0 | 0 | P | 97
37 | 976095110RT1 | Demontáž vnitř.vybavení vč.vyklizení prostor, ozn.01 |  | hod | 10 | 0 | 0 | 0 | 0 | RTS II / 2021 | 0 |  | 0 | 0 | 0 | 0 | 0 | 0 | 0 | SO01 | 0 | 0 | 0 | 21 | 0 | 0 | 1 |  |  |  | 0 | 0 | 0 | 97_ | SO01_9_ | SO01_ | 0 | 0 | 0 | 59 | 0 | 0 | 0 | P | 97
| S | Přesuny sutí |  |  |  |  | 0 | 0 | 0 | [10 empty] | SO01 | [7 empty] | 0 | 0 | 0
38 | 979081111R00 | Odvoz suti a vybour. hmot na skládku do 1 km |  | t | 11.958 | 0 | 0 | 0 | 0 | RTS II / 2021 | 0 |  | 0 | 0 | 0 | 0 | 0 | 0 | 0 | SO01 | 0 | 0 | 0 | 21 | 0 | 0 | 5 |  |  |  | 0 | 0 | 0 | S_ | SO01_9_ | SO01_ | 0 | 0 | 0 | 61 | 0 | 0 | 0 | P | S
39 | 979081121R00 | Příplatek k odvozu za každý další 1 km |  | t | 227.202 | 0 | 0 | 0 | 0 | RTS II / 2021 | 0 |  | 0 | 0 | 0 | 0 | 0 | 0 | 0 | SO01 | 0 | 0 | 0 | 21 | 0 | 0 | 5 |  |  |  | 0 | 0 | 0 | S_ | SO01_9_ | SO01_ | 0 | 0 | 0 | 62 | 0 | 0 | 0 | P | S
40 | 979087311R00 | Vodorovné přemístění suti nošením do 10 m |  | t | 11.958 | 0 | 0 | 0 | 0 | RTS II / 2021 | 0 |  | 0 | 0 | 0 | 0 | 0 | 0 | 0 | SO01 | 0 | 0 | 0 | 21 | 0 | 0 | 5 |  |  |  | 0 | 0 | 0 | S_ | SO01_9_ | SO01_ | 0 | 0 | 0 | 63 | 0 | 0 | 0 | P | S
41 | 979087391R00 | Příplatek za nošení suti každých dalších 10 m |  | t | 23.916 | 0 | 0 | 0 | 0 | RTS II / 2021 | 0 |  | 0 | 0 | 0 | 0 | 0 | 0 | 0 | SO01 | 0 | 0 | 0 | 21 | 0 | 0 | 5 |  |  |  | 0 | 0 | 0 | S_ | SO01_9_ | SO01_ | 0 | 0 | 0 | 64 | 0 | 0 | 0 | P | S
42 | 979093111R00 | Uložení suti na skládku bez zhutnění |  | t | 11.958 | 0 | 0 | 0 | 0 | RTS II / 2021 | 0 |  | 0 | 0 | 0 | 0 | 0 | 0 | 0 | SO01 | 0 | 0 | 0 | 21 | 0 | 0 | 5 |  |  |  | 0 | 0 | 0 | S_ | SO01_9_ | SO01_ | 0 | 0 | 0 | 65 | 0 | 0 | 0 | P | S
43 | 979094211R00 | Nakládání nebo překládání vybourané suti |  | t | 11.958 | 0 | 0 | 0 | 0 | RTS II / 2021 | 0 |  | 0 | 0 | 0 | 0 | 0 | 0 | 0 | SO01 | 0 | 0 | 0 | 21 | 0 | 0 | 5 |  |  |  | 0 | 0 | 0 | S_ | SO01_9_ | SO01_ | 0 | 0 | 0 | 66 | 0 | 0 | 0 | P | S
44 | 979990107R00 | Poplatek za uložení suti - směs tmely, omítky, stěrky apod., skupina odpadu 170904 |  | t | 4.861 | 0 | 0 | 0 | 0 | RTS II / 2021 | 0 |  | 0 | 0 | 0 | 0 | 0 | 0 | 0 | SO01 | 0 | 0 | 0 | 21 | 0 | 0 | 5 |  |  |  | 0 | 0 | 0 | S_ | SO01_9_ | SO01_ | 0 | 0 | 0 | 67 | 0 | 0 | 0 | P | S
45 | 979990110R00 | Poplatek za uložení suti - sádrokartonové desky, skupina odpadu 170802 |  | t | 1.715 | 0 | 0 | 0 | 0 | RTS II / 2021 | 0 |  | 0 | 0 | 0 | 0 | 0 | 0 | 0 | SO01 | 0 | 0 | 0 | 21 | 0 | 0 | 5 |  |  |  | 0 | 0 | 0 | S_ | SO01_9_ | SO01_ | 0 | 0 | 0 | 68 | 0 | 0 | 0 | P | S
46 | 979990111R00 | Poplatek za uložení suti - stavební keramika, skupina odpadu 170103 |  | t | 3.705 | 0 | 0 | 0 | 0 | RTS II / 2021 | 0 |  | 0 | 0 | 0 | 0 | 0 | 0 | 0 | SO01 | 0 | 0 | 0 | 21 | 0 | 0 | 5 |  |  |  | 0 | 0 | 0 | S_ | SO01_9_ | SO01_ | 0 | 0 | 0 | 69 | 0 | 0 | 0 | P | S
47 | 979990161R00 | Poplatek za uložení suti - dřevo |  | t | 0.717 | 0 | 0 | 0 | 0 | RTS II / 2021 | 0 |  | 0 | 0 | 0 | 0 | 0 | 0 | 0 | SO01 | 0 | 0 | 0 | 21 | 0 | 0 | 5 |  |  |  | 0 | 0 | 0 | S_ | SO01_9_ | SO01_ | 0 | 0 | 0 | 70 | 0 | 0 | 0 | P | S
48 | 979990163R00 | Poplatek za uložení suti - plast + sklo, skupina odpadu 170904 |  | t | 0.704 | 0 | 0 | 0 | 0 | RTS II / 2021 | 0 |  | 0 | 0 | 0 | 0 | 0 | 0 | 0 | SO01 | 0 | 0 | 0 | 21 | 0 | 0 | 5 |  |  |  | 0 | 0 | 0 | S_ | SO01_9_ | SO01_ | 0 | 0 | 0 | 71 | 0 | 0 | 0 | P | S
49 | 979990181R00 | Poplatek za uložení suti - PVC podlahová krytina, skupina odpadu 200307 |  | t | 0.239 | 0 | 0 | 0 | 0 | RTS II / 2021 | 0 |  | 0 | 0 | 0 | 0 | 0 | 0 | 0 | SO01 | 0 | 0 | 0 | 21 | 0 | 0 | 5 |  |  |  | 0 | 0 | 0 | S_ | SO01_9_ | SO01_ | 0 | 0 | 0 | 72 | 0 | 0 | 0 | P | S
50 | 979990182R00 | Poplatek za uložení suti - koberce, skupina odpadu 200307 |  | t | 0.017 | 0 | 0 | 0 | 0 | RTS II / 2021 | 0 |  | 0 | 0 | 0 | 0 | 0 | 0 | 0 | SO01 | 0 | 0 | 0 | 21 | 0 | 0 | 5 |  |  |  | 0 | 0 | 0 | S_ | SO01_9_ | SO01_ | 0 | 0 | 0 | 73 | 0 | 0 | 0 | P | S
| H99 | Ostatní přesuny hmot |  |  |  |  | 0 | 0 | 0 | [10 empty] | SO01 | [7 empty] | 0 | 0 | 0
51 | 999281105R00 | Přesun hmot pro opravy a údržbu do výšky 6 m |  | t | 5.721 | 0 | 0 | 0 | 0 | RTS II / 2021 | 0 |  | 0 | 0 | 0 | 0 | 0 | 0 | 0 | SO01 | 0 | 0 | 0 | 21 | 0 | 0 | 5 |  |  |  | 0 | 0 | 0 | H99_ | SO01_9_ | SO01_ | 0 | 0 | 0 | 75 | 0 | 0 | 0 | P | H99
| 721 | Vnitřní kanalizace |  |  |  |  | 0 | 0 | 0 | [10 empty] | SO01 | [7 empty] | 0 | 0 | 0
52 | 721100101 | Demontáž - Odpadní a připojovací potrubí plastové do DN 100 vč.tvarovek |  | m | 2 | 0 | 0 | 0 | 0 |  | 0 |  | 0 | 0 | 0 | 0 | 0 | 0 | 0 | SO01 | 0 | 0 | 0 | 21 | 0 | 0 | 7 |  |  |  | 0 | 0 | 0 | 721_ | SO01_72_ | SO01_ | 0 | 0 | 0 | 77 | 0 | 0 | 0 | P | 721
53 | 721100102 | (BP/14,15) - U - Keramické umyvadlo závěsné - odstranit, včetně armatur a potrubí |  | kus | 2 | 0 | 0 | 0 | 0 |  | 0 |  | 0 | 0 | 0 | 0 | 0 | 0 | 0 | SO01 | 0 | 0 | 0 | 21 | 0 | 0 | 7 |  |  |  | 0 | 0 | 0 | 721_ | SO01_72_ | SO01_ | 0 | 0 | 0 | 78 | 0 | 0 | 0 | P | 721
54 | 721100103 | (BP/16) - D - Vestavěný nerezový dřez - odstranit, včetně armatur a potrubí |  | kus | 1 | 0 | 0 | 0 | 0 |  | 0 |  | 0 | 0 | 0 | 0 | 0 | 0 | 0 | SO01 | 0 | 0 | 0 | 21 | 0 | 0 | 7 |  |  |  | 0 | 0 | 0 | 721_ | SO01_72_ | SO01_ | 0 | 0 | 0 | 79 | 0 | 0 | 0 | P | 721
55 | 721100201 | D+M - Odpadní a připojovací potrubí (HT systém) DN 50 |  | m | 1.2 | 0 | 0 | 0 | 0 |  | 0 |  | 0 | 0 | 0 | 0 | 0 | 0 | 0 | SO01 | 0 | 0 | 0 | 21 | 0 | 0 | 7 |  |  |  | 0 | 0 | 0 | 721_ | SO01_72_ | SO01_ | 0 | 0 | 0 | 80 | 0 | 0 | 0 | P | 721
56 | 721100202 | D+M - Odpadní a připojovací potrubí (HT systém) DN 75 |  | m | 3.5 | 0 | 0 | 0 | 0 |  | 0 |  | 0 | 0 | 0 | 0 | 0 | 0 | 0 | SO01 | 0 | 0 | 0 | 21 | 0 | 0 | 7 |  |  |  | 0 | 0 | 0 | 721_ | SO01_72_ | SO01_ | 0 | 0 | 0 | 81 | 0 | 0 | 0 | P | 721
57 | 721100301 | Zaslepení odpadních výpustek |  | kus | 3 | 0 | 0 | 0 | 0 |  | 0 |  | 0 | 0 | 0 | 0 | 0 | 0 | 0 | SO01 | 0 | 0 | 0 | 21 | 0 | 0 | 7 |  |  |  | 0 | 0 | 0 | 721_ | SO01_72_ | SO01_ | 0 | 0 | 0 | 82 | 0 | 0 | 0 | P | 721
58 | 721100302 | D+M - Zátka DN 50-75 |  | kus | 3 | 0 | 0 | 0 | 0 |  | 0 |  | 0 | 0 | 0 | 0 | 0 | 0 | 0 | SO01 | 0 | 0 | 0 | 21 | 0 | 0 | 7 |  |  |  | 0 | 0 | 0 | 721_ | SO01_72_ | SO01_ | 0 | 0 | 0 | 83 | 0 | 0 | 0 | P | 721
59 | 721100401 | D+M - U - Umyvadlo keramické závěsné 55 cm |  | kus | 2 | 0 | 0 | 0 | 0 |  | 0 |  | 0 | 0 | 0 | 0 | 0 | 0 | 0 | SO01 | 0 | 0 | 0 | 21 | 0 | 0 | 7 |  |  |  | 0 | 0 | 0 | 721_ | SO01_72_ | SO01_ | 0 | 0 | 0 | 84 | 0 | 0 | 0 | P | 721
60 | 721100402 | D+M - D - Granitový dvoudřez s odkapem v provedení Grafit ( po odsouhlasení investorem lze nahradit nerezovým) |  | kus | 1 | 0 | 0 | 0 | 0 |  | 0 |  | 0 | 0 | 0 | 0 | 0 | 0 | 0 | SO01 | 0 | 0 | 0 | 21 | 0 | 0 | 7 |  |  |  | 0 | 0 | 0 | 721_ | SO01_72_ | SO01_ | 0 | 0 | 0 | 85 | 0 | 0 | 0 | P | 721
61 | 721100501 | Drážky pro potrubí DN 32 až 75 - 100x100 mm ve stěně + oprava a začištění omítky |  | m | 3.5 | 0 | 0 | 0 | 0 |  | 0 |  | 0 | 0 | 0 | 0 | 0 | 0 | 0 | SO01 | 0 | 0 | 0 | 21 | 0 | 0 | 7 |  |  |  | 0 | 0 | 0 | 721_ | SO01_72_ | SO01_ | 0 | 0 | 0 | 86 | 0 | 0 | 0 | P | 721
62 | 721100502 | Prostup zděnou / sdk konstrukcí pro potrubí + oprava a začištění + utěsnění |  | kus | 1 | 0 | 0 | 0 | 0 |  | 0 |  | 0 | 0 | 0 | 0 | 0 | 0 | 0 | SO01 | 0 | 0 | 0 | 21 | 0 | 0 | 7 |  |  |  | 0 | 0 | 0 | 721_ | SO01_72_ | SO01_ | 0 | 0 | 0 | 87 | 0 | 0 | 0 | P | 721
63 | 721100503 | Ostatní bourací, přípomocné a zednické práce |  | hod | 16 | 0 | 0 | 0 | 0 |  | 0 |  | 0 | 0 | 0 | 0 | 0 | 0 | 0 | SO01 | 0 | 0 | 0 | 21 | 0 | 0 | 7 |  |  |  | 0 | 0 | 0 | 721_ | SO01_72_ | SO01_ | 0 | 0 | 0 | 88 | 0 | 0 | 0 | P | 721
64 | 721100601 | Pročištění potrubí do DN 200 |  | m | 10 | 0 | 0 | 0 | 0 |  | 0 |  | 0 | 0 | 0 | 0 | 0 | 0 | 0 | SO01 | 0 | 0 | 0 | 21 | 0 | 0 | 7 |  |  |  | 0 | 0 | 0 | 721_ | SO01_72_ | SO01_ | 0 | 0 | 0 | 89 | 0 | 0 | 0 | P | 721
65 | 721100602 | Zkouška těsnosti kanalizačního potrubí do DN 200 |  | m | 10 | 0 | 0 | 0 | 0 |  | 0 |  | 0 | 0 | 0 | 0 | 0 | 0 | 0 | SO01 | 0 | 0 | 0 | 21 | 0 | 0 | 7 |  |  |  | 0 | 0 | 0 | 721_ | SO01_72_ | SO01_ | 0 | 0 | 0 | 90 | 0 | 0 | 0 | P | 721
66 | 721100603 | Přesun hmot |  | kus | 1 | 0 | 0 | 0 | 0 |  | 0 |  | 0 | 0 | 0 | 0 | 0 | 0 | 0 | SO01 | 0 | 0 | 0 | 21 | 0 | 0 | 7 |  |  |  | 0 | 0 | 0 | 721_ | SO01_72_ | SO01_ | 0 | 0 | 0 | 91 | 0 | 0 | 0 | P | 721
67 | 721100604 | Dokumentace skutečného provedení (3 paré) - není součástí položky ve VRN |  | kus | 1 | 0 | 0 | 0 | 0 |  | 0 |  | 0 | 0 | 0 | 0 | 0 | 0 | 0 | SO01 | 0 | 0 | 0 | 21 | 0 | 0 | 7 |  |  |  | 0 | 0 | 0 | 721_ | SO01_72_ | SO01_ | 0 | 0 | 0 | 92 | 0 | 0 | 0 | P | 721
68 | 721100605 | Koordinace - není součástí položky ve VRN |  | kus | 1 | 0 | 0 | 0 | 0 |  | 0 |  | 0 | 0 | 0 | 0 | 0 | 0 | 0 | SO01 | 0 | 0 | 0 | 21 | 0 | 0 | 7 |  |  |  | 0 | 0 | 0 | 721_ | SO01_72_ | SO01_ | 0 | 0 | 0 | 93 | 0 | 0 | 0 | P | 721
| 722 | Vnitřní vodovod |  |  |  |  | 0 | 0 | 0 | [10 empty] | SO01 | [7 empty] | 0 | 0 | 0
69 | 722100101 | Demontáž a zaslepení - Ocelové nebo plastové potrubí do DN 80 - vč. armatur |  | m | 2 | 0 | 0 | 0 | 0 |  | 0 |  | 0 | 0 | 0 | 0 | 0 | 0 | 0 | SO01 | 0 | 0 | 0 | 21 | 0 | 0 | 7 |  |  |  | 0 | 0 | 0 | 722_ | SO01_72_ | SO01_ | 0 | 0 | 0 | 95 | 0 | 0 | 0 | P | 722
70 | 722100102 | (BP/14,15) - Demontáž - U - Umyvadlová baterie - odstranit, včetně armatur a potrubí |  | kus | 2 | 0 | 0 | 0 | 0 |  | 0 |  | 0 | 0 | 0 | 0 | 0 | 0 | 0 | SO01 | 0 | 0 | 0 | 21 | 0 | 0 | 7 |  |  |  | 0 | 0 | 0 | 722_ | SO01_72_ | SO01_ | 0 | 0 | 0 | 96 | 0 | 0 | 0 | P | 722
71 | 722100103 | (BP/16) - Demontáž - D - Dřezová baterie - odstranit, včetně armatur a potrubí |  | kus | 1 | 0 | 0 | 0 | 0 |  | 0 |  | 0 | 0 | 0 | 0 | 0 | 0 | 0 | SO01 | 0 | 0 | 0 | 21 | 0 | 0 | 7 |  |  |  | 0 | 0 | 0 | 722_ | SO01_72_ | SO01_ | 0 | 0 | 0 | 97 | 0 | 0 | 0 | P | 722
72 | 722100201 | D+M - potrubí PP-RCT (S 3,2) - d 20x2,8 mm |  | m | 15 | 0 | 0 | 0 | 0 |  | 0 |  | 0 | 0 | 0 | 0 | 0 | 0 | 0 | SO01 | 0 | 0 | 0 | 21 | 0 | 0 | 7 |  |  |  | 0 | 0 | 0 | 722_ | SO01_72_ | SO01_ | 0 | 0 | 0 | 98 | 0 | 0 | 0 | P | 722
73 | 722100301 | D+M - Izolace MV tl. 30 mm + polep ALS fólií na potrubí 20-22 mm |  | m | 7 | 0 | 0 | 0 | 0 |  | 0 |  | 0 | 0 | 0 | 0 | 0 | 0 | 0 | SO01 | 0 | 0 | 0 | 21 | 0 | 0 | 7 |  |  |  | 0 | 0 | 0 | 722_ | SO01_72_ | SO01_ | 0 | 0 | 0 | 99 | 0 | 0 | 0 | P | 722
74 | 722100302 | D+M - Návleková tepelná izolace PE tl. 20 mm + polep AL fólií na potrubí d 20-22 mm |  | m | 8 | 0 | 0 | 0 | 0 |  | 0 |  | 0 | 0 | 0 | 0 | 0 | 0 | 0 | SO01 | 0 | 0 | 0 | 21 | 0 | 0 | 7 |  |  |  | 0 | 0 | 0 | 722_ | SO01_72_ | SO01_ | 0 | 0 | 0 | 100 | 0 | 0 | 0 | P | 722
75 | 722100401 | D+M - U - Baterie umyvadlová stojánková, směšovací s mixážní páčkou a |  | kus | 2 | 0 | 0 | 0 | 0 |  | 0 |  | 0 | 0 | 0 | 0 | 0 | 0 | 0 | SO01 | 0 | 0 | 0 | 21 | 0 | 0 | 7 |  |  |  | 0 | 0 | 0 | 722_ | SO01_72_ | SO01_ | 0 | 0 | 0 | 101 | 0 | 0 | 0 | P | 722
76 | 722100402 | D+M - D - Dřezová baterie se sprškou nástěnná |  | kus | 1 | 0 | 0 | 0 | 0 |  | 0 |  | 0 | 0 | 0 | 0 | 0 | 0 | 0 | SO01 | 0 | 0 | 0 | 21 | 0 | 0 | 7 |  |  |  | 0 | 0 | 0 | 722_ | SO01_72_ | SO01_ | 0 | 0 | 0 | 102 | 0 | 0 | 0 | P | 722
77 | 722100403 | D+M - Odvzdušňovací ventil DN 15 |  | kus | 2 | 0 | 0 | 0 | 0 |  | 0 |  | 0 | 0 | 0 | 0 | 0 | 0 | 0 | SO01 | 0 | 0 | 0 | 21 | 0 | 0 | 7 |  |  |  | 0 | 0 | 0 | 722_ | SO01_72_ | SO01_ | 0 | 0 | 0 | 103 | 0 | 0 | 0 | P | 722
78 | 722100404 | D+M - Přivzdušňovací ventil DN 15 |  | kus | 2 | 0 | 0 | 0 | 0 |  | 0 |  | 0 | 0 | 0 | 0 | 0 | 0 | 0 | SO01 | 0 | 0 | 0 | 21 | 0 | 0 | 7 |  |  |  | 0 | 0 | 0 | 722_ | SO01_72_ | SO01_ | 0 | 0 | 0 | 104 | 0 | 0 | 0 | P | 722
79 | 722100405 | D+M - Připojovací ventil 1/2" |  | kus | 6 | 0 | 0 | 0 | 0 |  | 0 |  | 0 | 0 | 0 | 0 | 0 | 0 | 0 | SO01 | 0 | 0 | 0 | 21 | 0 | 0 | 7 |  |  |  | 0 | 0 | 0 | 722_ | SO01_72_ | SO01_ | 0 | 0 | 0 | 105 | 0 | 0 | 0 | P | 722
80 | 722100406 | D+M - Propojovací nerezové opletené hadice osazených maticemi 3/8" x 1/2" k výtokovým armaturám |  | kus | 4 | 0 | 0 | 0 | 0 |  | 0 |  | 0 | 0 | 0 | 0 | 0 | 0 | 0 | SO01 | 0 | 0 | 0 | 21 | 0 | 0 | 7 |  |  |  | 0 | 0 | 0 | 722_ | SO01_72_ | SO01_ | 0 | 0 | 0 | 106 | 0 | 0 | 0 | P | 722
81 | 722100501 | Bourání prostupu příčkou dvojic pro potrubí do DN 40, včetně transportu suti a uložení na skládku + oprava, začištění omítky, utěsnění prostupu a malb |  | kus | 1 | 0 | 0 | 0 | 0 |  | 0 |  | 0 | 0 | 0 | 0 | 0 | 0 | 0 | SO01 | 0 | 0 | 0 | 21 | 0 | 0 | 7 |  |  |  | 0 | 0 | 0 | 722_ | SO01_72_ | SO01_ | 0 | 0 | 0 | 107 | 0 | 0 | 0 | P | 722
82 | 722100502 | Drážka ve zdivu pro dvojci potrubí do DN 40, včetně transportu suti a uložení na skládku + oprava, začištění omítky, utěsnění prostupu a malba |  | m | 3 | 0 | 0 | 0 | 0 |  | 0 |  | 0 | 0 | 0 | 0 | 0 | 0 | 0 | SO01 | 0 | 0 | 0 | 21 | 0 | 0 | 7 |  |  |  | 0 | 0 | 0 | 722_ | SO01_72_ | SO01_ | 0 | 0 | 0 | 108 | 0 | 0 | 0 | P | 722
83 | 722100503 | Ostatní bourací, přípomocné a zednické práce |  | hod | 8 | 0 | 0 | 0 | 0 |  | 0 |  | 0 | 0 | 0 | 0 | 0 | 0 | 0 | SO01 | 0 | 0 | 0 | 21 | 0 | 0 | 7 |  |  |  | 0 | 0 | 0 | 722_ | SO01_72_ | SO01_ | 0 | 0 | 0 | 109 | 0 | 0 | 0 | P | 722
84 | 722100601 | Vypuštění soustavy |  | kus | 1 | 0 | 0 | 0 | 0 |  | 0 |  | 0 | 0 | 0 | 0 | 0 | 0 | 0 | SO01 | 0 | 0 | 0 | 21 | 0 | 0 | 7 |  |  |  | 0 | 0 | 0 | 722_ | SO01_72_ | SO01_ | 0 | 0 | 0 | 110 | 0 | 0 | 0 | P | 722
85 | 722100602 | Napuštění soustavy |  | kus | 1 | 0 | 0 | 0 | 0 |  | 0 |  | 0 | 0 | 0 | 0 | 0 | 0 | 0 | SO01 | 0 | 0 | 0 | 21 | 0 | 0 | 7 |  |  |  | 0 | 0 | 0 | 722_ | SO01_72_ | SO01_ | 0 | 0 | 0 | 111 | 0 | 0 | 0 | P | 722
86 | 722100603 | Tlaková zkouška vnitřní potrubí do DN 80 |  | m | 1000 | 0 | 0 | 0 | 0 |  | 0 |  | 0 | 0 | 0 | 0 | 0 | 0 | 0 | SO01 | 0 | 0 | 0 | 21 | 0 | 0 | 7 |  |  |  | 0 | 0 | 0 | 722_ | SO01_72_ | SO01_ | 0 | 0 | 0 | 112 | 0 | 0 | 0 | P | 722
87 | 722100604 | Proplach a dezinfekce vodovodního potrubí do DN 80 |  | m | 1000 | 0 | 0 | 0 | 0 |  | 0 |  | 0 | 0 | 0 | 0 | 0 | 0 | 0 | SO01 | 0 | 0 | 0 | 21 | 0 | 0 | 7 |  |  |  | 0 | 0 | 0 | 722_ | SO01_72_ | SO01_ | 0 | 0 | 0 | 113 | 0 | 0 | 0 | P | 722
88 | 722100605 | Zkouška těsnosti vodovodního potrubí do DN 80 |  | m | 1000 | 0 | 0 | 0 | 0 |  | 0 |  | 0 | 0 | 0 | 0 | 0 | 0 | 0 | SO01 | 0 | 0 | 0 | 21 | 0 | 0 | 7 |  |  |  | 0 | 0 | 0 | 722_ | SO01_72_ | SO01_ | 0 | 0 | 0 | 114 | 0 | 0 | 0 | P | 722
89 | 722100606 | Pojízdné lešení, pomocné konstrukce, montážní plošina v rámci výšky jednoho podlaží |  | hod | 8 | 0 | 0 | 0 | 0 |  | 0 |  | 0 | 0 | 0 | 0 | 0 | 0 | 0 | SO01 | 0 | 0 | 0 | 21 | 0 | 0 | 7 |  |  |  | 0 | 0 | 0 | 722_ | SO01_72_ | SO01_ | 0 | 0 | 0 | 115 | 0 | 0 | 0 | P | 722
90 | 722100607 | Přesun hmot |  | kus | 1 | 0 | 0 | 0 | 0 |  | 0 |  | 0 | 0 | 0 | 0 | 0 | 0 | 0 | SO01 | 0 | 0 | 0 | 21 | 0 | 0 | 7 |  |  |  | 0 | 0 | 0 | 722_ | SO01_72_ | SO01_ | 0 | 0 | 0 | 116 | 0 | 0 | 0 | P | 722
91 | 722100608 | Dokumentace skutečného provedení (3 paré) - není součástí položky ve VRN |  | kus | 1 | 0 | 0 | 0 | 0 |  | 0 |  | 0 | 0 | 0 | 0 | 0 | 0 | 0 | SO01 | 0 | 0 | 0 | 21 | 0 | 0 | 7 |  |  |  | 0 | 0 | 0 | 722_ | SO01_72_ | SO01_ | 0 | 0 | 0 | 117 | 0 | 0 | 0 | P | 722
92 | 722100609 | Koordinace - není součástí položky ve VRN |  | kus | 1 | 0 | 0 | 0 | 0 |  | 0 |  | 0 | 0 | 0 | 0 | 0 | 0 | 0 | SO01 | 0 | 0 | 0 | 21 | 0 | 0 | 7 |  |  |  | 0 | 0 | 0 | 722_ | SO01_72_ | SO01_ | 0 | 0 | 0 | 118 | 0 | 0 | 0 | P | 722
| 728 | Vzduchotechnika |  |  |  |  | 0 | 0 | 0 | [10 empty] | SO01 | [7 empty] | 0 | 0 | 0
93 | 728100101 | Demontáž - Stávající ventilátor - odstranit včetně armatur a potrubí |  | kus | 1 | 0 | 0 | 0 | 0 |  | 0 |  | 0 | 0 | 0 | 0 | 0 | 0 | 0 | SO01 | 0 | 0 | 0 | 21 | 0 | 0 | 7 |  |  |  | 0 | 0 | 0 | 728_ | SO01_72_ | SO01_ | 0 | 0 | 0 | 120 | 0 | 0 | 0 | P | 728
94 | 728100102 | Demontáž vzduchotechnického potrubí - odstranit včetně závěsů, armatur a příslušenství |  | m | 1.5 | 0 | 0 | 0 | 0 |  | 0 |  | 0 | 0 | 0 | 0 | 0 | 0 | 0 | SO01 | 0 | 0 | 0 | 21 | 0 | 0 | 7 |  |  |  | 0 | 0 | 0 | 728_ | SO01_72_ | SO01_ | 0 | 0 | 0 | 121 | 0 | 0 | 0 | P | 728
95 | 728100201 | D+M - Zátka vnitřní na potrubí do O 150 mm s gumovým těsněním |  | kus | 1 | 0 | 0 | 0 | 0 |  | 0 |  | 0 | 0 | 0 | 0 | 0 | 0 | 0 | SO01 | 0 | 0 | 0 | 21 | 0 | 0 | 7 |  |  |  | 0 | 0 | 0 | 728_ | SO01_72_ | SO01_ | 0 | 0 | 0 | 122 | 0 | 0 | 0 | P | 728
96 | 728100301 | Ostatní bourací, přípomocné a zednické práce |  | hod | 8 | 0 | 0 | 0 | 0 |  | 0 |  | 0 | 0 | 0 | 0 | 0 | 0 | 0 | SO01 | 0 | 0 | 0 | 21 | 0 | 0 | 7 |  |  |  | 0 | 0 | 0 | 728_ | SO01_72_ | SO01_ | 0 | 0 | 0 | 123 | 0 | 0 | 0 | P | 728
97 | 728100401 | Pojízdné lešení, pomocné konstrukce, montážní plošina v rámci výšky jednoho podlaží |  | hod | 4 | 0 | 0 | 0 | 0 |  | 0 |  | 0 | 0 | 0 | 0 | 0 | 0 | 0 | SO01 | 0 | 0 | 0 | 21 | 0 | 0 | 7 |  |  |  | 0 | 0 | 0 | 728_ | SO01_72_ | SO01_ | 0 | 0 | 0 | 124 | 0 | 0 | 0 | P | 728
98 | 728100402 | Přesun hmot |  | kus | 1 | 0 | 0 | 0 | 0 |  | 0 |  | 0 | 0 | 0 | 0 | 0 | 0 | 0 | SO01 | 0 | 0 | 0 | 21 | 0 | 0 | 7 |  |  |  | 0 | 0 | 0 | 728_ | SO01_72_ | SO01_ | 0 | 0 | 0 | 125 | 0 | 0 | 0 | P | 728
99 | 728100403 | Dokumentace skutečného provedení (3 paré) - není součástí položky ve VRN |  | kus | 1 | 0 | 0 | 0 | 0 |  | 0 |  | 0 | 0 | 0 | 0 | 0 | 0 | 0 | SO01 | 0 | 0 | 0 | 21 | 0 | 0 | 7 |  |  |  | 0 | 0 | 0 | 728_ | SO01_72_ | SO01_ | 0 | 0 | 0 | 126 | 0 | 0 | 0 | P | 728
100 | 728100404 | Koordinace - není součástí položky ve VRN |  | kus | 1 | 0 | 0 | 0 | 0 |  | 0 |  | 0 | 0 | 0 | 0 | 0 | 0 | 0 | SO01 | 0 | 0 | 0 | 21 | 0 | 0 | 7 |  |  |  | 0 | 0 | 0 | 728_ | SO01_72_ | SO01_ | 0 | 0 | 0 | 127 | 0 | 0 | 0 | P | 728
| 731 | Vytápění |  |  |  |  | 0 | 0 | 0 | [10 empty] | SO01 | [7 empty] | 0 | 0 | 0
101 | 731100101 | (BP/13) - Demontáž - Stávající otopné těleso, včetně termostatické hlavice a příslušenství - šetrně demontovat, uskladnit a očistit. Odpojené armatur |  | kus | 5 | 0 | 0 | 0 | 0 |  | 0 |  | 0 | 0 | 0 | 0 | 0 | 0 | 0 | SO01 | 0 | 0 | 0 | 21 | 0 | 0 | 7 |  |  |  | 0 | 0 | 0 | 731_ | SO01_73_ | SO01_ | 0 | 0 | 0 | 129 | 0 | 0 | 0 | P | 731
102 | 731100201 | D+M - (UT/01) - Otopné těleso deskové 33 - 6100 - H (Bílá RAL 9010) *(PŘEDPOKLAD - viz poznámka) |  | kus | 5 | 0 | 0 | 0 | 0 |  | 0 |  | 0 | 0 | 0 | 0 | 0 | 0 | 0 | SO01 | 0 | 0 | 0 | 21 | 0 | 0 | 7 |  |  |  | 0 | 0 | 0 | 731_ | SO01_73_ | SO01_ | 0 | 0 | 0 | 130 | 0 | 0 | 0 | P | 731
103 | 731100202 | D+M - Nové připojovací armatury a termostatické hlavice pro tělesa pro dvoutrubkovou otopnou soustavu, včetně těsnění a ventilů a montážní sady. |  | kus | 5 | 0 | 0 | 0 | 0 |  | 0 |  | 0 | 0 | 0 | 0 | 0 | 0 | 0 | SO01 | 0 | 0 | 0 | 21 | 0 | 0 | 7 |  |  |  | 0 | 0 | 0 | 731_ | SO01_73_ | SO01_ | 0 | 0 | 0 | 131 | 0 | 0 | 0 | P | 731
104 | 731100203 | D+M - Vyregulování ventilů s termostatickým ovládáním |  | kus | 5 | 0 | 0 | 0 | 0 |  | 0 |  | 0 | 0 | 0 | 0 | 0 | 0 | 0 | SO01 | 0 | 0 | 0 | 21 | 0 | 0 | 7 |  |  |  | 0 | 0 | 0 | 731_ | SO01_73_ | SO01_ | 0 | 0 | 0 | 132 | 0 | 0 | 0 | P | 731
105 | 731100301 | Vyregulování otopné soustavy - navrácení do původního stavu |  | hod | 16 | 0 | 0 | 0 | 0 |  | 0 |  | 0 | 0 | 0 | 0 | 0 | 0 | 0 | SO01 | 0 | 0 | 0 | 21 | 0 | 0 | 7 |  |  |  | 0 | 0 | 0 | 731_ | SO01_73_ | SO01_ | 0 | 0 | 0 | 133 | 0 | 0 | 0 | P | 731
106 | 731100401 | Topná zkouška celého zařízení 72 hodin |  | kus | 1 | 0 | 0 | 0 | 0 |  | 0 |  | 0 | 0 | 0 | 0 | 0 | 0 | 0 | SO01 | 0 | 0 | 0 | 21 | 0 | 0 | 7 |  |  |  | 0 | 0 | 0 | 731_ | SO01_73_ | SO01_ | 0 | 0 | 0 | 134 | 0 | 0 | 0 | P | 731
107 | 731100402 | Tlaková zkouška celého zařízení |  | kus | 1 | 0 | 0 | 0 | 0 |  | 0 |  | 0 | 0 | 0 | 0 | 0 | 0 | 0 | SO01 | 0 | 0 | 0 | 21 | 0 | 0 | 7 |  |  |  | 0 | 0 | 0 | 731_ | SO01_73_ | SO01_ | 0 | 0 | 0 | 135 | 0 | 0 | 0 | P | 731
108 | 731100403 | Vypuštění otopné soustavy |  | kus | 1 | 0 | 0 | 0 | 0 |  | 0 |  | 0 | 0 | 0 | 0 | 0 | 0 | 0 | SO01 | 0 | 0 | 0 | 21 | 0 | 0 | 7 |  |  |  | 0 | 0 | 0 | 731_ | SO01_73_ | SO01_ | 0 | 0 | 0 | 136 | 0 | 0 | 0 | P | 731
109 | 731100404 | Napuštění otopné soustavy |  | kus | 1 | 0 | 0 | 0 | 0 |  | 0 |  | 0 | 0 | 0 | 0 | 0 | 0 | 0 | SO01 | 0 | 0 | 0 | 21 | 0 | 0 | 7 |  |  |  | 0 | 0 | 0 | 731_ | SO01_73_ | SO01_ | 0 | 0 | 0 | 137 | 0 | 0 | 0 | P | 731
110 | 731100405 | Proplach soustavy |  | kus | 1 | 0 | 0 | 0 | 0 |  | 0 |  | 0 | 0 | 0 | 0 | 0 | 0 | 0 | SO01 | 0 | 0 | 0 | 21 | 0 | 0 | 7 |  |  |  | 0 | 0 | 0 | 731_ | SO01_73_ | SO01_ | 0 | 0 | 0 | 138 | 0 | 0 | 0 | P | 731
111 | 731100406 | Revize tlakové nádoby, výchozí |  | kus | 4 | 0 | 0 | 0 | 0 |  | 0 |  | 0 | 0 | 0 | 0 | 0 | 0 | 0 | SO01 | 0 | 0 | 0 | 21 | 0 | 0 | 7 |  |  |  | 0 | 0 | 0 | 731_ | SO01_73_ | SO01_ | 0 | 0 | 0 | 139 | 0 | 0 | 0 | P | 731
112 | 731100407 | Revize - odborná prohlídka kotelny |  | kus | 1 | 0 | 0 | 0 | 0 |  | 0 |  | 0 | 0 | 0 | 0 | 0 | 0 | 0 | SO01 | 0 | 0 | 0 | 21 | 0 | 0 | 7 |  |  |  | 0 | 0 | 0 | 731_ | SO01_73_ | SO01_ | 0 | 0 | 0 | 140 | 0 | 0 | 0 | P | 731
113 | 731100408 | Přesun hmot |  | kus | 1 | 0 | 0 | 0 | 0 |  | 0 |  | 0 | 0 | 0 | 0 | 0 | 0 | 0 | SO01 | 0 | 0 | 0 | 21 | 0 | 0 | 7 |  |  |  | 0 | 0 | 0 | 731_ | SO01_73_ | SO01_ | 0 | 0 | 0 | 141 | 0 | 0 | 0 | P | 731
114 | 731100409 | Dokumentace skutečného provedení (3 paré) - není součástí položky ve VRN |  | kus | 1 | 0 | 0 | 0 | 0 |  | 0 |  | 0 | 0 | 0 | 0 | 0 | 0 | 0 | SO01 | 0 | 0 | 0 | 21 | 0 | 0 | 7 |  |  |  | 0 | 0 | 0 | 731_ | SO01_73_ | SO01_ | 0 | 0 | 0 | 142 | 0 | 0 | 0 | P | 731
115 | 731100410 | Koordinace - není součástí položky ve VRN |  | kus | 1 | 0 | 0 | 0 | 0 |  | 0 |  | 0 | 0 | 0 | 0 | 0 | 0 | 0 | SO01 | 0 | 0 | 0 | 21 | 0 | 0 | 7 |  |  |  | 0 | 0 | 0 | 731_ | SO01_73_ | SO01_ | 0 | 0 | 0 | 143 | 0 | 0 | 0 | P | 731
| 766 | Konstrukce truhlářské |  |  |  |  | 0 | 0 | 0 | [10 empty] | SO01 | [7 empty] | 0 | 0 | 0
116 | 766211100RT1 | Montáž madel dřevěných -doplnění, vč.dodávky a povrch.úpravy, ozn.Os02 -provedení dle PD |  | m | 2.85 | 0 | 0 | 0 | 0 | RTS II / 2021 | 0 |  | 0 | 0 | 0 | 0 | 0 | 0 | 0 | SO01 | 0 | 0 | 0 | 21 | 0 | 0 | 7 |  |  |  | 0 | 0 | 0 | 766_ | SO01_76_ | SO01_ | 0 | 0 | 0 | 145 | 0 | 0 | 0 | P | 766
117 | 766211100RT1 | Montáž madel dřevěných -doplnění, vč.dodávky a povrch.úpravy, ozn.Os02 -provedení dle PD |  | m | 2.85 | 0 | 0 | 0 | 0 | RTS II / 2021 | 0 |  | 0 | 0 | 0 | 0 | 0 | 0 | 0 | SO01 | 0 | 0 | 0 | 21 | 0 | 0 | 7 |  |  |  | 0 | 0 | 0 | 766_ | SO01_76_ | SO01_ | 0 | 0 | 0 | 146 | 0 | 0 | 0 | P | 766
118 | 766411811R00 | Demontáž obložení stěn panely velikosti do 1,5 m2 -skladba S6 |  | m2 | 21.95 | 0 | 0 | 0 | 0 | RTS II / 2021 | 0 |  | 0 | 0 | 0 | 0 | 0 | 0 | 0 | SO01 | 0 | 0 | 0 | 21 | 0 | 0 | 7 |  |  |  | 0 | 0 | 0 | 766_ | SO01_76_ | SO01_ | 0 | 0 | 0 | 147 | 0 | 0 | 0 | P | 766
119 | 766411822R00 | Demontáž podkladových roštů obložení stěn -skladba S6 |  | m2 | 21.95 | 0 | 0 | 0 | 0 | RTS II / 2021 | 0 |  | 0 | 0 | 0 | 0 | 0 | 0 | 0 | SO01 | 0 | 0 | 0 | 21 | 0 | 0 | 7 |  |  |  | 0 | 0 | 0 | 766_ | SO01_76_ | SO01_ | 0 | 0 | 0 | 148 | 0 | 0 | 0 | P | 766
120 | 766661112RT3 | M+D Dveře 900/1970 mm vč.kování a povrch.úpravy, ozn.D02 -provedení dle popisu v PD a výběru investora |  | kus | 1 | 0 | 0 | 0 | 0 | RTS II / 2021 | 0 |  | 0 | 0 | 0 | 0 | 0 | 0 | 0 | SO01 | 0 | 0 | 0 | 21 | 0 | 0 | 7 |  |  |  | 0 | 0 | 0 | 766_ | SO01_76_ | SO01_ | 0 | 0 | 0 | 149 | 0 | 0 | 0 | P | 766
121 | 766661112RT5 | M+D Dveře 1100/1970 mm vč.kování a povrch.úpravy, ozn.D03 -provedení dle popisu v PD a výběru investora |  | kus | 1 | 0 | 0 | 0 | 0 | RTS II / 2021 | 0 |  | 0 | 0 | 0 | 0 | 0 | 0 | 0 | SO01 | 0 | 0 | 0 | 21 | 0 | 0 | 7 |  |  |  | 0 | 0 | 0 | 766_ | SO01_76_ | SO01_ | 0 | 0 | 0 | 150 | 0 | 0 | 0 | P | 766
122 | 766629194RT1 | M+D Systém generálního klíče, ozn.D02, D03 |  | kus | 2 | 0 | 0 | 0 | 0 | RTS II / 2021 | 0 |  | 0 | 0 | 0 | 0 | 0 | 0 | 0 | SO01 | 0 | 0 | 0 | 21 | 0 | 0 | 7 |  |  |  | 0 | 0 | 0 | 766_ | SO01_76_ | SO01_ | 0 | 0 | 0 | 151 | 0 | 0 | 0 | P | 766
123 | 766664915R00 | Seříznutí dveřních křídel kompletizovaných -dveře D02 |  | kus | 1 | 0 | 0 | 0 | 0 | RTS II / 2021 | 0 |  | 0 | 0 | 0 | 0 | 0 | 0 | 0 | SO01 | 0 | 0 | 0 | 21 | 0 | 0 | 7 |  |  |  | 0 | 0 | 0 | 766_ | SO01_76_ | SO01_ | 0 | 0 | 0 | 152 | 0 | 0 | 0 | P | 766
124 | 998766101R00 | Přesun hmot pro truhlářské konstr., výšky do 6 m |  | t | 0.755 | 0 | 0 | 0 | 0 | RTS II / 2021 | 0 |  | 0 | 0 | 0 | 0 | 0 | 0 | 0 | SO01 | 0 | 0 | 0 | 21 | 0 | 0 | 5 |  |  |  | 0 | 0 | 0 | 766_ | SO01_76_ | SO01_ | 0 | 0 | 0 | 153 | 0 | 0 | 0 | P | 766
| 771 | Podlahy z dlaždic |  |  |  |  | 0 | 0 | 0 | [10 empty] | SO01 | [7 empty] | 0 | 0 | 0
125 | 771101115R00 | Vyrovnání podkladů samonivelační hmotou tl.do 10 mm -skladba S3 |  | m2 | 2.04 | 0 | 0 | 0 | 0 | RTS II / 2021 | 0 |  | 0 | 0 | 0 | 0 | 0 | 0 | 0 | SO01 | 0 | 0 | 0 | 21 | 0 | 0 | 7 |  |  |  | 0 | 0 | 0 | 771_ | SO01_77_ | SO01_ | 0 | 0 | 0 | 155 | 0 | 0 | 0 | P | 771
126 | 771101142RT1 | Hydroizolační stěrka -vlhké provozy- pod dlažby -skladba S3 |  | m2 | 2.04 | 0 | 0 | 0 | 0 | RTS II / 2021 | 0 |  | 0 | 0 | 0 | 0 | 0 | 0 | 0 | SO01 | 0 | 0 | 0 | 21 | 0 | 0 | 7 |  |  |  | 0 | 0 | 0 | 771_ | SO01_77_ | SO01_ | 0 | 0 | 0 | 156 | 0 | 0 | 0 | P | 771
127 | 771101210R00 | Penetrace podkladu pod dlažby -skladba S3 |  | m2 | 2.04 | 0 | 0 | 0 | 0 | RTS II / 2021 | 0 |  | 0 | 0 | 0 | 0 | 0 | 0 | 0 | SO01 | 0 | 0 | 0 | 21 | 0 | 0 | 7 |  |  |  | 0 | 0 | 0 | 771_ | SO01_77_ | SO01_ | 0 | 0 | 0 | 157 | 0 | 0 | 0 | P | 771
128 | 771130111R00 | Obklad soklíků rovných do tmele výšky do 100 mm -skladba S3 |  | m | 4.88 | 0 | 0 | 0 | 0 | RTS II / 2021 | 0 |  | 0 | 0 | 0 | 0 | 0 | 0 | 0 | SO01 | 0 | 0 | 0 | 21 | 0 | 0 | 7 |  |  |  | 0 | 0 | 0 | 771_ | SO01_77_ | SO01_ | 0 | 0 | 0 | 158 | 0 | 0 | 0 | P | 771
129 | 5976410010 | Soklík keramický -dle výběru investora |  | m | 5.026 | 0 | 0 | 0 | 0 | RTS II / 2021 | 0 |  | 0 | 0 | 0 | 0 | 0 | 0 | 0 | SO01 | 0 | 0 | 0 | 21 | 0 | 0 | 7 |  |  |  | 0 | 0 | 0 | 771_ | SO01_77_ | SO01_ | 0 | 0 | 0 | 159 | 0 | 0 | 0 | M | 771
130 | 771212115R00 | Kladení dlažby keramické do TM, vel. do 500x500 mm, vč.dilatací -skladba S3 |  | m2 | 2.04 | 0 | 0 | 0 | 0 | RTS II / 2021 | 0 |  | 0 | 0 | 0 | 0 | 0 | 0 | 0 | SO01 | 0 | 0 | 0 | 21 | 0 | 0 | 7 |  |  |  | 0 | 0 | 0 | 771_ | SO01_77_ | SO01_ | 0 | 0 | 0 | 160 | 0 | 0 | 0 | P | 771
131 | 59764206.A | Dlažba keramická protiskluzná -dle popisu v PD a výběru investora |  | m2 | 2.244 | 0 | 0 | 0 | 0 | RTS II / 2021 | 0 |  | 0 | 0 | 0 | 0 | 0 | 0 | 0 | SO01 | 0 | 0 | 0 | 21 | 0 | 0 | 7 |  |  |  | 0 | 0 | 0 | 771_ | SO01_77_ | SO01_ | 0 | 0 | 0 | 161 | 0 | 0 | 0 | M | 771
132 | 771577113RS2 | Lišta nerez přechodová -montáž a dodávka -dle výběru investora |  | m | 7.65 | 0 | 0 | 0 | 0 | RTS II / 2021 | 0 |  | 0 | 0 | 0 | 0 | 0 | 0 | 0 | SO01 | 0 | 0 | 0 | 21 | 0 | 0 | 7 |  |  |  | 0 | 0 | 0 | 771_ | SO01_77_ | SO01_ | 0 | 0 | 0 | 162 | 0 | 0 | 0 | P | 771
133 | 771579795R00 | Příplatek za spárování vodotěsnou hmotou - plošně |  | m2 | 2.04 | 0 | 0 | 0 | 0 | RTS II / 2021 | 0 |  | 0 | 0 | 0 | 0 | 0 | 0 | 0 | SO01 | 0 | 0 | 0 | 21 | 0 | 0 | 7 |  |  |  | 0 | 0 | 0 | 771_ | SO01_77_ | SO01_ | 0 | 0 | 0 | 163 | 0 | 0 | 0 | P | 771
134 | 998771101R00 | Přesun hmot pro podlahy z dlaždic, výšky do 6 m |  | t | 0.066 | 0 | 0 | 0 | 0 | RTS II / 2021 | 0 |  | 0 | 0 | 0 | 0 | 0 | 0 | 0 | SO01 | 0 | 0 | 0 | 21 | 0 | 0 | 5 |  |  |  | 0 | 0 | 0 | 771_ | SO01_77_ | SO01_ | 0 | 0 | 0 | 164 | 0 | 0 | 0 | P | 771
| 776 | Podlahy povlakové |  |  |  |  | 0 | 0 | 0 | [10 empty] | SO01 | [7 empty] | 0 | 0 | 0
135 | 776101101R00 | Vysávání podlah prům.vysavačem pod povlak.podlahy -skladba S1 |  | m2 | 102.15 | 0 | 0 | 0 | 0 | RTS II / 2021 | 0 |  | 0 | 0 | 0 | 0 | 0 | 0 | 0 | SO01 | 0 | 0 | 0 | 21 | 0 | 0 | 7 |  |  |  | 0 | 0 | 0 | 776_ | SO01_77_ | SO01_ | 0 | 0 | 0 | 166 | 0 | 0 | 0 | P | 776
136 | 776101115R00 | Vyrovnání podkladů samonivelační hmotou tl.do 10 mm -skladba S1 |  | m2 | 102.15 | 0 | 0 | 0 | 0 | RTS II / 2021 | 0 |  | 0 | 0 | 0 | 0 | 0 | 0 | 0 | SO01 | 0 | 0 | 0 | 21 | 0 | 0 | 7 |  |  |  | 0 | 0 | 0 | 776_ | SO01_77_ | SO01_ | 0 | 0 | 0 | 167 | 0 | 0 | 0 | P | 776
137 | 776101121R00 | Penetrace podkladu pod dlažby -skladba S1 |  | m2 | 102.15 | 0 | 0 | 0 | 0 | RTS II / 2021 | 0 |  | 0 | 0 | 0 | 0 | 0 | 0 | 0 | SO01 | 0 | 0 | 0 | 21 | 0 | 0 | 7 |  |  |  | 0 | 0 | 0 | 776_ | SO01_77_ | SO01_ | 0 | 0 | 0 | 168 | 0 | 0 | 0 | P | 776
138 | 776401800RT1 | Demontáž soklíků nebo lišt, pryžových nebo z PVC, odstranění a uložení na hromady, ozn.07, také skladba S1 |  | m | 77.21 | 0 | 0 | 0 | 0 | RTS II / 2021 | 0 |  | 0 | 0 | 0 | 0 | 0 | 0 | 0 | SO01 | 0 | 0 | 0 | 21 | 0 | 0 | 7 |  |  |  | 0 | 0 | 0 | 776_ | SO01_77_ | SO01_ | 0 | 0 | 0 | 169 | 0 | 0 | 0 | P | 776
139 | 776401800RT1 | Demontáž soklíků nebo lišt, pryžových nebo z PVC, odstranění a uložení na hromady, ozn.07, také skladba S2 |  | m | 7.3 | 0 | 0 | 0 | 0 | RTS II / 2021 | 0 |  | 0 | 0 | 0 | 0 | 0 | 0 | 0 | SO01 | 0 | 0 | 0 | 21 | 0 | 0 | 7 |  |  |  | 0 | 0 | 0 | 776_ | SO01_77_ | SO01_ | 0 | 0 | 0 | 170 | 0 | 0 | 0 | P | 776
140 | 776421100RU1 | Lepení podlahových soklíků z PVC a vinylu, včetně dodávky soklíku PVC -dle popisu v PD a výběru investora |  | m | 83.81 | 0 | 0 | 0 | 0 | RTS II / 2021 | 0 |  | 0 | 0 | 0 | 0 | 0 | 0 | 0 | SO01 | 0 | 0 | 0 | 21 | 0 | 0 | 7 |  |  |  | 0 | 0 | 0 | 776_ | SO01_77_ | SO01_ | 0 | 0 | 0 | 171 | 0 | 0 | 0 | P | 776
141 | 776511810RT1 | Odstranění PVC a koberců lepených bez podložky, z ploch nad 20 m2, ozn.07, také skladba S1, S2 |  | m2 | 55.05 | 0 | 0 | 0 | 0 | RTS II / 2021 | 0 |  | 0 | 0 | 0 | 0 | 0 | 0 | 0 | SO01 | 0 | 0 | 0 | 21 | 0 | 0 | 7 |  |  |  | 0 | 0 | 0 | 776_ | SO01_77_ | SO01_ | 0 | 0 | 0 | 172 | 0 | 0 | 0 | P | 776
142 | 776511810RT2 | Odstranění PVC a koberců lepených bez podložky, z ploch 10 - 20 m2, ozn.07, také skladba S1, S2 |  | m2 | 37.62 | 0 | 0 | 0 | 0 | RTS II / 2021 | 0 |  | 0 | 0 | 0 | 0 | 0 | 0 | 0 | SO01 | 0 | 0 | 0 | 21 | 0 | 0 | 7 |  |  |  | 0 | 0 | 0 | 776_ | SO01_77_ | SO01_ | 0 | 0 | 0 | 173 | 0 | 0 | 0 | P | 776
143 | 776511810RT3 | Odstranění PVC a koberců lepených bez podložky, z ploch do 10 m2, ozn.07, také skladba S1, S2 |  | m2 | 6.82 | 0 | 0 | 0 | 0 | RTS II / 2021 | 0 |  | 0 | 0 | 0 | 0 | 0 | 0 | 0 | SO01 | 0 | 0 | 0 | 21 | 0 | 0 | 7 |  |  |  | 0 | 0 | 0 | 776_ | SO01_77_ | SO01_ | 0 | 0 | 0 | 174 | 0 | 0 | 0 | P | 776
144 | 776521100R00 | Lepení povlak.podlah z pásů PVC -skladba S1 |  | m2 | 102.15 | 0 | 0 | 0 | 0 | RTS II / 2021 | 0 |  | 0 | 0 | 0 | 0 | 0 | 0 | 0 | SO01 | 0 | 0 | 0 | 21 | 0 | 0 | 7 |  |  |  | 0 | 0 | 0 | 776_ | SO01_77_ | SO01_ | 0 | 0 | 0 | 175 | 0 | 0 | 0 | P | 776
145 | 28410106.A | Zátěžové linoleum (antistatické), tl. 2,5-4,0 mm, dle popisu v PD a výběru investora |  | m2 | 117.473 | 0 | 0 | 0 | 0 | RTS II / 2021 | 0 |  | 0 | 0 | 0 | 0 | 0 | 0 | 0 | SO01 | 0 | 0 | 0 | 21 | 0 | 0 | 7 |  |  |  | 0 | 0 | 0 | 776_ | SO01_77_ | SO01_ | 0 | 0 | 0 | 176 | 0 | 0 | 0 | M | 776
146 | 998776101R00 | Přesun hmot pro podlahy povlakové, výšky do 6 m |  | t | 1.262 | 0 | 0 | 0 | 0 | RTS II / 2021 | 0 |  | 0 | 0 | 0 | 0 | 0 | 0 | 0 | SO01 | 0 | 0 | 0 | 21 | 0 | 0 | 5 |  |  |  | 0 | 0 | 0 | 776_ | SO01_77_ | SO01_ | 0 | 0 | 0 | 177 | 0 | 0 | 0 | P | 776
| 781 | Obklady (keramické) |  |  |  |  | 0 | 0 | 0 | [10 empty] | SO01 | [7 empty] | 0 | 0 | 0
147 | 781101142R00 | Hydroizolační stěrka -vlhké provozy- pod obklady -skladba S5 |  | m2 | 7.703 | 0 | 0 | 0 | 0 | RTS II / 2021 | 0 |  | 0 | 0 | 0 | 0 | 0 | 0 | 0 | SO01 | 0 | 0 | 0 | 21 | 0 | 0 | 7 |  |  |  | 0 | 0 | 0 | 781_ | SO01_78_ | SO01_ | 0 | 0 | 0 | 179 | 0 | 0 | 0 | P | 781
148 | 781101210R00 | Penetrace podkladu pod obklady -skladba S5 |  | m2 | 7.703 | 0 | 0 | 0 | 0 | RTS II / 2021 | 0 |  | 0 | 0 | 0 | 0 | 0 | 0 | 0 | SO01 | 0 | 0 | 0 | 21 | 0 | 0 | 7 |  |  |  | 0 | 0 | 0 | 781_ | SO01_78_ | SO01_ | 0 | 0 | 0 | 180 | 0 | 0 | 0 | P | 781
149 | 781415016R00 | Montáž obkladů stěn, porovin.,tmel, nad 20x25 cm (15x40 cm) -skladba S5 |  | m2 | 7.703 | 0 | 0 | 0 | 0 | RTS II / 2021 | 0 |  | 0 | 0 | 0 | 0 | 0 | 0 | 0 | SO01 | 0 | 0 | 0 | 21 | 0 | 0 | 7 |  |  |  | 0 | 0 | 0 | 781_ | SO01_78_ | SO01_ | 0 | 0 | 0 | 181 | 0 | 0 | 0 | P | 781
150 | 597813706.A | Obkládačka keramická 15x40 cm -dle výběru investora |  | m2 | 8.473 | 0 | 0 | 0 | 0 | RTS II / 2021 | 0 |  | 0 | 0 | 0 | 0 | 0 | 0 | 0 | SO01 | 0 | 0 | 0 | 21 | 0 | 0 | 7 |  |  |  | 0 | 0 | 0 | 781_ | SO01_78_ | SO01_ | 0 | 0 | 0 | 182 | 0 | 0 | 0 | M | 781
151 | 781419706R00 | Příplatek za spárovací vodotěsnou hmotu - plošně |  | m2 | 7.703 | 0 | 0 | 0 | 0 | RTS II / 2021 | 0 |  | 0 | 0 | 0 | 0 | 0 | 0 | 0 | SO01 | 0 | 0 | 0 | 21 | 0 | 0 | 7 |  |  |  | 0 | 0 | 0 | 781_ | SO01_78_ | SO01_ | 0 | 0 | 0 | 183 | 0 | 0 | 0 | P | 781
152 | 781491001RT1 | Montáž lišt k obkladům -nárožních, horních -skladba S5 |  | m | 14.135 | 0 | 0 | 0 | 0 | RTS II / 2021 | 0 |  | 0 | 0 | 0 | 0 | 0 | 0 | 0 | SO01 | 0 | 0 | 0 | 21 | 0 | 0 | 7 |  |  |  | 0 | 0 | 0 | 781_ | SO01_78_ | SO01_ | 0 | 0 | 0 | 184 | 0 | 0 | 0 | P | 781
nárožní: 9,0 m´ horní: 5,135 m´
153 | 5973055.B | Profil ukončovací nerez -nárožní -dle výběru investora |  | m | 9.9 | 0 | 0 | 0 | 0 | RTS II / 2021 | 0 |  | 0 | 0 | 0 | 0 | 0 | 0 | 0 | SO01 | 0 | 0 | 0 | 21 | 0 | 0 | 7 |  |  |  | 0 | 0 | 0 | 781_ | SO01_78_ | SO01_ | 0 | 0 | 0 | 186 | 0 | 0 | 0 | M | 781
154 | 5973055.C | Profil ukončovací nerez -horní -dle výběru investora |  | m | 5.649 | 0 | 0 | 0 | 0 | RTS II / 2021 | 0 |  | 0 | 0 | 0 | 0 | 0 | 0 | 0 | SO01 | 0 | 0 | 0 | 21 | 0 | 0 | 7 |  |  |  | 0 | 0 | 0 | 781_ | SO01_78_ | SO01_ | 0 | 0 | 0 | 187 | 0 | 0 | 0 | M | 781
155 | 998781101R00 | Přesun hmot pro obklady keramické, výšky do 6 m |  | t | 0.169 | 0 | 0 | 0 | 0 | RTS II / 2021 | 0 |  | 0 | 0 | 0 | 0 | 0 | 0 | 0 | SO01 | 0 | 0 | 0 | 21 | 0 | 0 | 5 |  |  |  | 0 | 0 | 0 | 781_ | SO01_78_ | SO01_ | 0 | 0 | 0 | 188 | 0 | 0 | 0 | P | 781
| 783 | Nátěry |  |  |  |  | 0 | 0 | 0 | [10 empty] | SO01 | [7 empty] | 0 | 0 | 0
156 | 783201811R00 | Odstranění nátěrů z kovových konstrukcí oškrábáním, ozn.D02 |  | m2 | 1.235 | 0 | 0 | 0 | 0 | RTS II / 2021 | 0 |  | 0 | 0 | 0 | 0 | 0 | 0 | 0 | SO01 | 0 | 0 | 0 | 21 | 0 | 0 | 7 |  |  |  | 0 | 0 | 0 | 783_ | SO01_78_ | SO01_ | 0 | 0 | 0 | 190 | 0 | 0 | 0 | P | 783
157 | 783225200R00 | Nátěr syntetický kov. konstr. 3x vrchní -zárubně, ozn.D01, D02, D03 |  | m2 | 3.77 | 0 | 0 | 0 | 0 | RTS II / 2021 | 0 |  | 0 | 0 | 0 | 0 | 0 | 0 | 0 | SO01 | 0 | 0 | 0 | 21 | 0 | 0 | 7 |  |  |  | 0 | 0 | 0 | 783_ | SO01_78_ | SO01_ | 0 | 0 | 0 | 191 | 0 | 0 | 0 | P | 783
158 | 783226120R00 | Nátěr syntetický kovových konstrukcí základní 2x -zárubně, ozn.D01, D02, D03 |  | m2 | 3.77 | 0 | 0 | 0 | 0 | RTS II / 2021 | 0 |  | 0 | 0 | 0 | 0 | 0 | 0 | 0 | SO01 | 0 | 0 | 0 | 21 | 0 | 0 | 7 |  |  |  | 0 | 0 | 0 | 783_ | SO01_78_ | SO01_ | 0 | 0 | 0 | 192 | 0 | 0 | 0 | P | 783
159 | 783802822R00 | Odstranění nátěrů z omítek stěn, opálením -skladba S7 |  | m2 | 134.045 | 0 | 0 | 0 | 0 | RTS II / 2021 | 0 |  | 0 | 0 | 0 | 0 | 0 | 0 | 0 | SO01 | 0 | 0 | 0 | 21 | 0 | 0 | 7 |  |  |  | 0 | 0 | 0 | 783_ | SO01_78_ | SO01_ | 0 | 0 | 0 | 193 | 0 | 0 | 0 | P | 783
160 | 783903811R00 | Odmaštění chemickými rozpouštědly -zárubně, ozn.D01, D02, D03 |  | m2 | 3.77 | 0 | 0 | 0 | 0 | RTS II / 2021 | 0 |  | 0 | 0 | 0 | 0 | 0 | 0 | 0 | SO01 | 0 | 0 | 0 | 21 | 0 | 0 | 7 |  |  |  | 0 | 0 | 0 | 783_ | SO01_78_ | SO01_ | 0 | 0 | 0 | 194 | 0 | 0 | 0 | P | 783
161 | 783893583R00 | Nátěr omyvatelný stěn, ostění, písková barva, dle popisu v PD -skladba S7 |  | m2 | 169.534 | 0 | 0 | 0 | 0 | RTS II / 2021 | 0 |  | 0 | 0 | 0 | 0 | 0 | 0 | 0 | SO01 | 0 | 0 | 0 | 21 | 0 | 0 | 7 |  |  |  | 0 | 0 | 0 | 783_ | SO01_78_ | SO01_ | 0 | 0 | 0 | 195 | 0 | 0 | 0 | P | 783
162 | 783893590R00 | Nátěr omyvatelný stěn, ostění, penetrace, dle popisu v PD -skladba S7 |  | m2 | 169.534 | 0 | 0 | 0 | 0 | RTS II / 2021 | 0 |  | 0 | 0 | 0 | 0 | 0 | 0 | 0 | SO01 | 0 | 0 | 0 | 21 | 0 | 0 | 7 |  |  |  | 0 | 0 | 0 | 783_ | SO01_78_ | SO01_ | 0 | 0 | 0 | 196 | 0 | 0 | 0 | P | 783
| 784 | Malby |  |  |  |  | 0 | 0 | 0 | [10 empty] | SO01 | [7 empty] | 0 | 0 | 0
163 | 784011110R00 | Očištění podkladu, skladba S8 |  | m2 | 49.9 | 0 | 0 | 0 | 0 | RTS II / 2021 | 0 |  | 0 | 0 | 0 | 0 | 0 | 0 | 0 | SO01 | 0 | 0 | 0 | 21 | 0 | 0 | 7 |  |  |  | 0 | 0 | 0 | 784_ | SO01_78_ | SO01_ | 0 | 0 | 0 | 198 | 0 | 0 | 0 | P | 784
164 | 784011111R00 | Oprášení/ometení podkladu |  | m2 | 0 | 0 | 0 | 0 | 0 | RTS II / 2021 | 0 |  | 0 | 0 | 0 | 0 | 0 | 0 | 0 | SO01 | 0 | 0 | 0 | 21 | 0 | 0 | 7 |  |  |  | 0 | 0 | 0 | 784_ | SO01_78_ | SO01_ | 0 | 0 | 0 | 199 | 0 | 0 | 0 | P | 784
165 | 784402801R00 | Odstranění malby oškrábáním v místnosti H do 3,8 m -podhledy -skladba S9 |  | m2 | 54.06 | 0 | 0 | 0 | 0 | RTS II / 2021 | 0 |  | 0 | 0 | 0 | 0 | 0 | 0 | 0 | SO01 | 0 | 0 | 0 | 21 | 0 | 0 | 7 |  |  |  | 0 | 0 | 0 | 784_ | SO01_78_ | SO01_ | 0 | 0 | 0 | 200 | 0 | 0 | 0 | P | 784
166 | 784402801R00 | Odstranění malby oškrábáním v místnosti H do 3,8 m -stěny, ozn.03, také skladba S4 |  | m2 | 199.914 | 0 | 0 | 0 | 0 | RTS II / 2021 | 0 |  | 0 | 0 | 0 | 0 | 0 | 0 | 0 | SO01 | 0 | 0 | 0 | 21 | 0 | 0 | 7 |  |  |  | 0 | 0 | 0 | 784_ | SO01_78_ | SO01_ | 0 | 0 | 0 | 201 | 0 | 0 | 0 | P | 784
167 | 784402801R00 | Odstranění malby oškrábáním v místnosti H do 3,8 m -ostění, ozn.03, také skladba S4 |  | m2 | 22.132 | 0 | 0 | 0 | 0 | RTS II / 2021 | 0 |  | 0 | 0 | 0 | 0 | 0 | 0 | 0 | SO01 | 0 | 0 | 0 | 21 | 0 | 0 | 7 |  |  |  | 0 | 0 | 0 | 784_ | SO01_78_ | SO01_ | 0 | 0 | 0 | 202 | 0 | 0 | 0 | P | 784
168 | 784011121R00 | Broušení štuků a nových omítek-stěny,ostění -skladba S4, S7 (opravená plocha) |  | m2 | 106.827 | 0 | 0 | 0 | 0 | RTS II / 2021 | 0 |  | 0 | 0 | 0 | 0 | 0 | 0 | 0 | SO01 | 0 | 0 | 0 | 21 | 0 | 0 | 7 |  |  |  | 0 | 0 | 0 | 784_ | SO01_78_ | SO01_ | 0 | 0 | 0 | 203 | 0 | 0 | 0 | P | 784
169 | 784011222RT2 | Zakrytí podlah včetně papírové lepenky |  | m2 | 167.35 | 0 | 0 | 0 | 0 | RTS II / 2021 | 0 |  | 0 | 0 | 0 | 0 | 0 | 0 | 0 | SO01 | 0 | 0 | 0 | 21 | 0 | 0 | 7 |  |  |  | 0 | 0 | 0 | 784_ | SO01_78_ | SO01_ | 0 | 0 | 0 | 204 | 0 | 0 | 0 | P | 784
170 | 784111201R00 | Penetrace podkladu nátěrem s vysokou kryvostí -stěny, ostění, podhledy -skladba S4 |  | m2 | 293.992 | 0 | 0 | 0 | 0 | RTS II / 2021 | 0 |  | 0 | 0 | 0 | 0 | 0 | 0 | 0 | SO01 | 0 | 0 | 0 | 21 | 0 | 0 | 7 |  |  |  | 0 | 0 | 0 | 784_ | SO01_78_ | SO01_ | 0 | 0 | 0 | 205 | 0 | 0 | 0 | P | 784
171 | 784165612R00 | Malba otěruvzdorná, prodyšná, bílá, 2x -stěny -skladba S4 |  | m2 | 222.849 | 0 | 0 | 0 | 0 | RTS II / 2021 | 0 |  | 0 | 0 | 0 | 0 | 0 | 0 | 0 | SO01 | 0 | 0 | 0 | 21 | 0 | 0 | 7 |  |  |  | 0 | 0 | 0 | 784_ | SO01_78_ | SO01_ | 0 | 0 | 0 | 206 | 0 | 0 | 0 | P | 784
172 | 784165612R00 | Malba otěruvzdorná, prodyšná, bílá, 2x -ostění -skladba S4 |  | m2 | 17.083 | 0 | 0 | 0 | 0 | RTS II / 2021 | 0 |  | 0 | 0 | 0 | 0 | 0 | 0 | 0 | SO01 | 0 | 0 | 0 | 21 | 0 | 0 | 7 |  |  |  | 0 | 0 | 0 | 784_ | SO01_78_ | SO01_ | 0 | 0 | 0 | 207 | 0 | 0 | 0 | P | 784
173 | 784165612R00 | Malba otěruvzdorná, prodyšná, bílá, 2x -podhledy -skladba S4 |  | m2 | 81.62 | 0 | 0 | 0 | 0 | RTS II / 2021 | 0 |  | 0 | 0 | 0 | 0 | 0 | 0 | 0 | SO01 | 0 | 0 | 0 | 21 | 0 | 0 | 7 |  |  |  | 0 | 0 | 0 | 784_ | SO01_78_ | SO01_ | 0 | 0 | 0 | 208 | 0 | 0 | 0 | P | 784
174 | 784411303R00 | Pačokování 2x vápenné mléko-stěny,ostění -skladba S4 |  | m2 | 321.552 | 0 | 0 | 0 | 0 | RTS II / 2021 | 0 |  | 0 | 0 | 0 | 0 | 0 | 0 | 0 | SO01 | 0 | 0 | 0 | 21 | 0 | 0 | 7 |  |  |  | 0 | 0 | 0 | 784_ | SO01_78_ | SO01_ | 0 | 0 | 0 | 209 | 0 | 0 | 0 | P | 784
| 786 | Čalounické úpravy |  |  |  |  | 0 | 0 | 0 | [10 empty] | SO01 | [7 empty] | 0 | 0 | 0
175 | 786622211RU2 | Žaluzie horizontální vnitřní AL lamely bílé, včetně dodávky žaluzie, ozn.Os08 -provedení dle popisu v PD |  | m2 | 6.24 | 0 | 0 | 0 | 0 | RTS II / 2021 | 0 |  | 0 | 0 | 0 | 0 | 0 | 0 | 0 | SO01 | 0 | 0 | 0 | 21 | 0 | 0 | 7 |  |  |  | 0 | 0 | 0 | 786_ | SO01_78_ | SO01_ | 0 | 0 | 0 | 211 | 0 | 0 | 0 | P | 786
176 | 998786101R00 | Přesun hmot pro zastiň. techniku, výšky do 6 m |  | t | 0.024 | 0 | 0 | 0 | 0 | RTS II / 2021 | 0 |  | 0 | 0 | 0 | 0 | 0 | 0 | 0 | SO01 | 0 | 0 | 0 | 21 | 0 | 0 | 5 |  |  |  | 0 | 0 | 0 | 786_ | SO01_78_ | SO01_ | 0 | 0 | 0 | 212 | 0 | 0 | 0 | P | 786
| M21 | Elektromontáže |  |  |  |  | 0 | 0 | 0 | [10 empty] | SO01 | [7 empty] | 0 | 0 | 0
177 | 210100101 | EL-01 - Demontáž a zpětná montáž prvků elektro, včetně revize. |  | kus | 15 | 0 | 0 | 0 | 0 |  | 0 |  | 0 | 0 | 0 | 0 | 0 | 0 | 0 | SO01 | 0 | 0 | 0 | 21 | 0 | 0 | 2 |  |  |  | 0 | 0 | 0 | M21_ | SO01_9_ | SO01_ | 0 | 0 | 0 | 214 | 0 | 0 | 0 | P | M21
EL-01 - Demontáž a zpětná montáž prvků elektro, včetně revize. (Rozhlas, televizory, vyvolávací systém, nástěnné hodiny a pod, včetně krabiček vypínačů a zásuvek, v dotčených místnostech.
178 | 210100102 | EL-02 - D+M - výměna poškozených zářivkových trubic ve stávajících vestavěných svítidlech v rastrovém podhledu (600x600). Předpoklad: zářivková trubi |  | kus | 10 | 0 | 0 | 0 | 0 |  | 0 |  | 0 | 0 | 0 | 0 | 0 | 0 | 0 | SO01 | 0 | 0 | 0 | 21 | 0 | 0 | 2 |  |  |  | 0 | 0 | 0 | M21_ | SO01_9_ | SO01_ | 0 | 0 | 0 | 216 | 0 | 0 | 0 | P | M21
EL-02 - D+M - výměna poškozených zářivkových trubic ve stávajících vestavěných svítidlech v rastrovém podhledu (600x600). Předpoklad: zářivková trubice T8 s paticí G13. (Předpoklad - nutno ověřit in situ)
179 | 210100103 | EL-03 - D+M - Kovové interiérové LED svítidlo přisazené ke stropu, mikropyramidová optika, 1 x LEDLine, 42W, 6400/840 - 6400(5400)lm, Ra85, 4000K " |  | kus | 9 | 0 | 0 | 0 | 0 |  | 0 |  | 0 | 0 | 0 | 0 | 0 | 0 | 0 | SO01 | 0 | 0 | 0 | 21 | 0 | 0 | 2 |  |  |  | 0 | 0 | 0 | M21_ | SO01_9_ | SO01_ | 0 | 0 | 0 | 218 | 0 | 0 | 0 | P | M21
EL-03 - D+M - Kovové interiérové LED svítidlo přisazené ke stropu, mikropyramidová optika, 1 x LEDLine, 42W, 6400/840 - 6400(5400)lm, Ra85, 4000K
180 | 210100104 | EL-04 - D+M - Kovové interiérové LED svítidlo přisazené ke stropu, mikropyramidová optika, 1 x LEDLine, 42W, 6400/840 - 6400(5400)lm, Ra85, 4000K + n |  | kus | 3 | 0 | 0 | 0 | 0 |  | 0 |  | 0 | 0 | 0 | 0 | 0 | 0 | 0 | SO01 | 0 | 0 | 0 | 21 | 0 | 0 | 2 |  |  |  | 0 | 0 | 0 | M21_ | SO01_9_ | SO01_ | 0 | 0 | 0 | 220 | 0 | 0 | 0 | P | M21
EL-04 - D+M - Kovové interiérové LED svítidlo přisazené ke stropu, mikropyramidová optika, 1 x LEDLine, 42W, 6400/840 - 6400(5400)lm, Ra85, 4000K + nouzový modul 1hod
181 | 210100105 | EL-05 - D+M - (repasování stávajícího značení únikové cesty) |  | kus | 2 | 0 | 0 | 0 | 0 |  | 0 |  | 0 | 0 | 0 | 0 | 0 | 0 | 0 | SO01 | 0 | 0 | 0 | 21 | 0 | 0 | 2 |  |  |  | 0 | 0 | 0 | M21_ | SO01_9_ | SO01_ | 0 | 0 | 0 | 222 | 0 | 0 | 0 | P | M21
EL-05 - D+M - (repasování stávajícího značení únikové cesty) Plastové LED svítidlo s autotestem s krytím IP 42 určené pro nouzové při výpadku NN nástěnné, s difuzorem z opalizovaného polykarbonátu. Svítidlo s piktogramem se směrem úniku. Rozpoznávací vzdálenost: 30 m. Výbava autest. 2W/230V, doba dobíjení 12hod, doba autonomnosti 1hod.
182 | 210100106 | Přesun materiálu |  | kus | 1 | 0 | 0 | 0 | 0 |  | 0 |  | 0 | 0 | 0 | 0 | 0 | 0 | 0 | SO01 | 0 | 0 | 0 | 21 | 0 | 0 | 2 |  |  |  | 0 | 0 | 0 | M21_ | SO01_9_ | SO01_ | 0 | 0 | 0 | 224 | 0 | 0 | 0 | P | M21
183 | 210100201 | Demontáž a likvidace stávajících rozvodů |  | kus | 1 | 0 | 0 | 0 | 0 |  | 0 |  | 0 | 0 | 0 | 0 | 0 | 0 | 0 | SO01 | 0 | 0 | 0 | 21 | 0 | 0 | 2 |  |  |  | 0 | 0 | 0 | M21_ | SO01_9_ | SO01_ | 0 | 0 | 0 | 225 | 0 | 0 | 0 | P | M21
184 | 210100202 | BP/17 - Demontáže stávajícícho značení únikové cesty |  | kus | 1 | 0 | 0 | 0 | 0 |  | 0 |  | 0 | 0 | 0 | 0 | 0 | 0 | 0 | SO01 | 0 | 0 | 0 | 21 | 0 | 0 | 2 |  |  |  | 0 | 0 | 0 | M21_ | SO01_9_ | SO01_ | 0 | 0 | 0 | 226 | 0 | 0 | 0 | P | M21
185 | 210100203 | BP/18 - Demontáž a likvidace nefunkčních zářivek |  | kus | 10 | 0 | 0 | 0 | 0 |  | 0 |  | 0 | 0 | 0 | 0 | 0 | 0 | 0 | SO01 | 0 | 0 | 0 | 21 | 0 | 0 | 2 |  |  |  | 0 | 0 | 0 | M21_ | SO01_9_ | SO01_ | 0 | 0 | 0 | 227 | 0 | 0 | 0 | P | M21
186 | 210100204 | BP/19 - Odstranění koncových prvků elektro vč. úpravy rozvodů |  | kus | 5 | 0 | 0 | 0 | 0 |  | 0 |  | 0 | 0 | 0 | 0 | 0 | 0 | 0 | SO01 | 0 | 0 | 0 | 21 | 0 | 0 | 2 |  |  |  | 0 | 0 | 0 | M21_ | SO01_9_ | SO01_ | 0 | 0 | 0 | 228 | 0 | 0 | 0 | P | M21
187 | 210100205 | BP/20 - Odstranění koncových prvků elektro zachování rozvodů |  | kus | 8 | 0 | 0 | 0 | 0 |  | 0 |  | 0 | 0 | 0 | 0 | 0 | 0 | 0 | SO01 | 0 | 0 | 0 | 21 | 0 | 0 | 2 |  |  |  | 0 | 0 | 0 | M21_ | SO01_9_ | SO01_ | 0 | 0 | 0 | 229 | 0 | 0 | 0 | P | M21
188 | 210100206 | BP/21 - Demontáž a zpětná montáž ionizačního hlasiče požáru |  | kus | 1 | 0 | 0 | 0 | 0 |  | 0 |  | 0 | 0 | 0 | 0 | 0 | 0 | 0 | SO01 | 0 | 0 | 0 | 21 | 0 | 0 | 2 |  |  |  | 0 | 0 | 0 | M21_ | SO01_9_ | SO01_ | 0 | 0 | 0 | 230 | 0 | 0 | 0 | P | M21
189 | 210100207 | BP/22 - Demontáž značení úniku, bez náhrady |  | kus | 1 | 0 | 0 | 0 | 0 |  | 0 |  | 0 | 0 | 0 | 0 | 0 | 0 | 0 | SO01 | 0 | 0 | 0 | 21 | 0 | 0 | 2 |  |  |  | 0 | 0 | 0 | M21_ | SO01_9_ | SO01_ | 0 | 0 | 0 | 231 | 0 | 0 | 0 | P | M21
190 | 210100208 | BP/23 - Odpojení VZT |  | kus | 1 | 0 | 0 | 0 | 0 |  | 0 |  | 0 | 0 | 0 | 0 | 0 | 0 | 0 | SO01 | 0 | 0 | 0 | 21 | 0 | 0 | 2 |  |  |  | 0 | 0 | 0 | M21_ | SO01_9_ | SO01_ | 0 | 0 | 0 | 232 | 0 | 0 | 0 | P | M21
191 | 210100301 | Přístrojová instalační krabice plastová, universální (montáž do dutých stěn i pod omítku) |  | kus | 20 | 0 | 0 | 0 | 0 |  | 0 |  | 0 | 0 | 0 | 0 | 0 | 0 | 0 | SO01 | 0 | 0 | 0 | 21 | 0 | 0 | 2 |  |  |  | 0 | 0 | 0 | M21_ | SO01_9_ | SO01_ | 0 | 0 | 0 | 233 | 0 | 0 | 0 | P | M21
192 | 210100302 | Rozvodná instalační krabice plastová, samozhášivá, pr. 68 mm, universální (montáž do dutých stěn i pod omítku), pro svorkování a odbočování kabelů typ |  | kus | 10 | 0 | 0 | 0 | 0 |  | 0 |  | 0 | 0 | 0 | 0 | 0 | 0 | 0 | SO01 | 0 | 0 | 0 | 21 | 0 | 0 | 2 |  |  |  | 0 | 0 | 0 | M21_ | SO01_9_ | SO01_ | 0 | 0 | 0 | 234 | 0 | 0 | 0 | P | M21
Rozvodná instalační krabice plastová, samozhášivá, pr. 68 mm, universální (montáž do dutých stěn i pod omítku), pro svorkování a odbočování kabelů typu CYKY, se svorkovnicí a víčkem.
193 | 210100303 | Ekvipotencionální svorkovnice, pro připojení antistatické podlahy v instalační krabici s víčkem. |  | kus | 2 | 0 | 0 | 0 | 0 |  | 0 |  | 0 | 0 | 0 | 0 | 0 | 0 | 0 | SO01 | 0 | 0 | 0 | 21 | 0 | 0 | 2 |  |  |  | 0 | 0 | 0 | M21_ | SO01_9_ | SO01_ | 0 | 0 | 0 | 236 | 0 | 0 | 0 | P | M21
194 | 210100304 | Ekvipotencionální svorkovnice PAS 6, v elektro instalační krabici s víčkem. |  | kus | 2 | 0 | 0 | 0 | 0 |  | 0 |  | 0 | 0 | 0 | 0 | 0 | 0 | 0 | SO01 | 0 | 0 | 0 | 21 | 0 | 0 | 2 |  |  |  | 0 | 0 | 0 | M21_ | SO01_9_ | SO01_ | 0 | 0 | 0 | 237 | 0 | 0 | 0 | P | M21
195 | 210100305 | Rozvodná krabice nástěná IP54 pro svorkování a odbočování kabelů typu CYKY, se svorkovnicí a průchodkami. |  | kus | 8 | 0 | 0 | 0 | 0 |  | 0 |  | 0 | 0 | 0 | 0 | 0 | 0 | 0 | SO01 | 0 | 0 | 0 | 21 | 0 | 0 | 2 |  |  |  | 0 | 0 | 0 | M21_ | SO01_9_ | SO01_ | 0 | 0 | 0 | 238 | 0 | 0 | 0 | P | M21
196 | 210100306 | Zásuvka čtyřnásobná jednofázová s ochranným kolíkem, 16A/230V, barva bílá |  | kus | 4 | 0 | 0 | 0 | 0 |  | 0 |  | 0 | 0 | 0 | 0 | 0 | 0 | 0 | SO01 | 0 | 0 | 0 | 21 | 0 | 0 | 2 |  |  |  | 0 | 0 | 0 | M21_ | SO01_9_ | SO01_ | 0 | 0 | 0 | 239 | 0 | 0 | 0 | P | M21
197 | 210100307 | Zásuvka dvojnásobná jednofázová s ochranným kolíkem, 16A/230V, barva bílá |  | kus | 10 | 0 | 0 | 0 | 0 |  | 0 |  | 0 | 0 | 0 | 0 | 0 | 0 | 0 | SO01 | 0 | 0 | 0 | 21 | 0 | 0 | 2 |  |  |  | 0 | 0 | 0 | M21_ | SO01_9_ | SO01_ | 0 | 0 | 0 | 240 | 0 | 0 | 0 | P | M21
198 | 210100308 | Zásuvka pro připojení funkčních uzemňovacích vodičů. Svorka pro vyrovnání potenciálů dvojnásobná, zapuštěná. Zapuštěné provedení do instalační krabice |  | kus | 2 | 0 | 0 | 0 | 0 |  | 0 |  | 0 | 0 | 0 | 0 | 0 | 0 | 0 | SO01 | 0 | 0 | 0 | 21 | 0 | 0 | 2 |  |  |  | 0 | 0 | 0 | M21_ | SO01_9_ | SO01_ | 0 | 0 | 0 | 241 | 0 | 0 | 0 | P | M21
Zásuvka pro připojení funkčních uzemňovacích vodičů. Svorka pro vyrovnání potenciálů dvojnásobná, zapuštěná. Zapuštěné provedení do instalační krabice. Barva bílá.
199 | 210100309 | Ventilátorové relé (repas/výměna) |  | kus | 1 | 0 | 0 | 0 | 0 |  | 0 |  | 0 | 0 | 0 | 0 | 0 | 0 | 0 | SO01 | 0 | 0 | 0 | 21 | 0 | 0 | 2 |  |  |  | 0 | 0 | 0 | M21_ | SO01_9_ | SO01_ | 0 | 0 | 0 | 243 | 0 | 0 | 0 | P | M21
200 | 210100310 | Kabely CXKH-R |  | m | 125 | 0 | 0 | 0 | 0 |  | 0 |  | 0 | 0 | 0 | 0 | 0 | 0 | 0 | SO01 | 0 | 0 | 0 | 21 | 0 | 0 | 2 |  |  |  | 0 | 0 | 0 | M21_ | SO01_9_ | SO01_ | 0 | 0 | 0 | 244 | 0 | 0 | 0 | P | M21
201 | 210100311 | Kabely CXKH-R |  | m | 300 | 0 | 0 | 0 | 0 |  | 0 |  | 0 | 0 | 0 | 0 | 0 | 0 | 0 | SO01 | 0 | 0 | 0 | 21 | 0 | 0 | 2 |  |  |  | 0 | 0 | 0 | M21_ | SO01_9_ | SO01_ | 0 | 0 | 0 | 245 | 0 | 0 | 0 | P | M21
202 | 210100312 | Přístrojová instalační krabice plastová, universální (montáž do dutých stěn i pod omítku) |  | m | 25 | 0 | 0 | 0 | 0 |  | 0 |  | 0 | 0 | 0 | 0 | 0 | 0 | 0 | SO01 | 0 | 0 | 0 | 21 | 0 | 0 | 2 |  |  |  | 0 | 0 | 0 | M21_ | SO01_9_ | SO01_ | 0 | 0 | 0 | 246 | 0 | 0 | 0 | P | M21
203 | 210100313 | Vodič CY16 zelenožlutý |  | m | 20 | 0 | 0 | 0 | 0 |  | 0 |  | 0 | 0 | 0 | 0 | 0 | 0 | 0 | SO01 | 0 | 0 | 0 | 21 | 0 | 0 | 2 |  |  |  | 0 | 0 | 0 | M21_ | SO01_9_ | SO01_ | 0 | 0 | 0 | 247 | 0 | 0 | 0 | P | M21
204 | 210100314 | Ekvipotencionální svorkovnice, slouží pro hlavní pospojování, k vyrovnání nulového potenciálu. |  | kus | 4 | 0 | 0 | 0 | 0 |  | 0 |  | 0 | 0 | 0 | 0 | 0 | 0 | 0 | SO01 | 0 | 0 | 0 | 21 | 0 | 0 | 2 |  |  |  | 0 | 0 | 0 | M21_ | SO01_9_ | SO01_ | 0 | 0 | 0 | 248 | 0 | 0 | 0 | P | M21
205 | 210100315 | Příchytky samozhášivé provedení, pro použití v mezistropech s hmoždinkou a šroubem max. pro 15 kabelů 3x2,5mm? |  | kus | 80 | 0 | 0 | 0 | 0 |  | 0 |  | 0 | 0 | 0 | 0 | 0 | 0 | 0 | SO01 | 0 | 0 | 0 | 21 | 0 | 0 | 2 |  |  |  | 0 | 0 | 0 | M21_ | SO01_9_ | SO01_ | 0 | 0 | 0 | 249 | 0 | 0 | 0 | P | M21
206 | 210100316 | Drátěný kabelový žlab 60/100 pozinkovaný vedený nad podhledem + nosná konstrukce žlabu |  | m | 25 | 0 | 0 | 0 | 0 |  | 0 |  | 0 | 0 | 0 | 0 | 0 | 0 | 0 | SO01 | 0 | 0 | 0 | 21 | 0 | 0 | 2 |  |  |  | 0 | 0 | 0 | M21_ | SO01_9_ | SO01_ | 0 | 0 | 0 | 250 | 0 | 0 | 0 | P | M21
207 | 210100317 | Stavební přípomoci |  | kus | 1 | 0 | 0 | 0 | 0 |  | 0 |  | 0 | 0 | 0 | 0 | 0 | 0 | 0 | SO01 | 0 | 0 | 0 | 21 | 0 | 0 | 2 |  |  |  | 0 | 0 | 0 | M21_ | SO01_9_ | SO01_ | 0 | 0 | 0 | 251 | 0 | 0 | 0 | P | M21
208 | 210100318 | Drobný pomocný materiál |  | kus | 1 | 0 | 0 | 0 | 0 |  | 0 |  | 0 | 0 | 0 | 0 | 0 | 0 | 0 | SO01 | 0 | 0 | 0 | 21 | 0 | 0 | 2 |  |  |  | 0 | 0 | 0 | M21_ | SO01_9_ | SO01_ | 0 | 0 | 0 | 252 | 0 | 0 | 0 | P | M21
209 | 210100319 | Revize, zkouška a prohlídka rozvodných zařízení |  | kus | 1 | 0 | 0 | 0 | 0 |  | 0 |  | 0 | 0 | 0 | 0 | 0 | 0 | 0 | SO01 | 0 | 0 | 0 | 21 | 0 | 0 | 2 |  |  |  | 0 | 0 | 0 | M21_ | SO01_9_ | SO01_ | 0 | 0 | 0 | 253 | 0 | 0 | 0 | P | M21
210 | 210100320 | Stavební přípomoci |  | kg | 3 | 0 | 0 | 0 | 0 |  | 0 |  | 0 | 0 | 0 | 0 | 0 | 0 | 0 | SO01 | 0 | 0 | 0 | 21 | 0 | 0 | 2 |  |  |  | 0 | 0 | 0 | M21_ | SO01_9_ | SO01_ | 0 | 0 | 0 | 254 | 0 | 0 | 0 | P | M21
211 | 210100321 | Izolační páska |  | kus | 4 | 0 | 0 | 0 | 0 |  | 0 |  | 0 | 0 | 0 | 0 | 0 | 0 | 0 | SO01 | 0 | 0 | 0 | 21 | 0 | 0 | 2 |  |  |  | 0 | 0 | 0 | M21_ | SO01_9_ | SO01_ | 0 | 0 | 0 | 255 | 0 | 0 | 0 | P | M21
212 | 210100322 | Smršťovací bužírky (sady) |  | kus | 5 | 0 | 0 | 0 | 0 |  | 0 |  | 0 | 0 | 0 | 0 | 0 | 0 | 0 | SO01 | 0 | 0 | 0 | 21 | 0 | 0 | 2 |  |  |  | 0 | 0 | 0 | M21_ | SO01_9_ | SO01_ | 0 | 0 | 0 | 256 | 0 | 0 | 0 | P | M21
213 | 210100323 | Stahovací pásek 2,6mm/200 |  | kus | 3 | 0 | 0 | 0 | 0 |  | 0 |  | 0 | 0 | 0 | 0 | 0 | 0 | 0 | SO01 | 0 | 0 | 0 | 21 | 0 | 0 | 2 |  |  |  | 0 | 0 | 0 | M21_ | SO01_9_ | SO01_ | 0 | 0 | 0 | 257 | 0 | 0 | 0 | P | M21
214 | 210100324 | Svorka na spojování vodičů 2x1-2,5 |  | kus | 30 | 0 | 0 | 0 | 0 |  | 0 |  | 0 | 0 | 0 | 0 | 0 | 0 | 0 | SO01 | 0 | 0 | 0 | 21 | 0 | 0 | 2 |  |  |  | 0 | 0 | 0 | M21_ | SO01_9_ | SO01_ | 0 | 0 | 0 | 258 | 0 | 0 | 0 | P | M21
215 | 210100325 | Svorka na spojování vodičů 3x1-2,5 |  | kus | 30 | 0 | 0 | 0 | 0 |  | 0 |  | 0 | 0 | 0 | 0 | 0 | 0 | 0 | SO01 | 0 | 0 | 0 | 21 | 0 | 0 | 2 |  |  |  | 0 | 0 | 0 | M21_ | SO01_9_ | SO01_ | 0 | 0 | 0 | 259 | 0 | 0 | 0 | P | M21
216 | 210100326 | Hmoždinka HM8 + vrut |  | kus | 125 | 0 | 0 | 0 | 0 |  | 0 |  | 0 | 0 | 0 | 0 | 0 | 0 | 0 | SO01 | 0 | 0 | 0 | 21 | 0 | 0 | 2 |  |  |  | 0 | 0 | 0 | M21_ | SO01_9_ | SO01_ | 0 | 0 | 0 | 260 | 0 | 0 | 0 | P | M21
217 | 210100327 | Vysekání rýhy v cihelných zdech hloubka 3cm šířka do 3cm včetně úklidu a likvidace sutě |  | m | 20 | 0 | 0 | 0 | 0 |  | 0 |  | 0 | 0 | 0 | 0 | 0 | 0 | 0 | SO01 | 0 | 0 | 0 | 21 | 0 | 0 | 2 |  |  |  | 0 | 0 | 0 | M21_ | SO01_9_ | SO01_ | 0 | 0 | 0 | 261 | 0 | 0 | 0 | P | M21
218 | 210100328 | Vyplnění a omítnutí rýhy v cihelných zdech hloubka 3cm šířka do 3cm, včetně materiálu |  | m | 20 | 0 | 0 | 0 | 0 |  | 0 |  | 0 | 0 | 0 | 0 | 0 | 0 | 0 | SO01 | 0 | 0 | 0 | 21 | 0 | 0 | 2 |  |  |  | 0 | 0 | 0 | M21_ | SO01_9_ | SO01_ | 0 | 0 | 0 | 262 | 0 | 0 | 0 | P | M21
219 | 210100329 | Frézování drážky do betonu hloubka do 5cm včetně úklidu a likvidace sutě |  | m | 2.5 | 0 | 0 | 0 | 0 |  | 0 |  | 0 | 0 | 0 | 0 | 0 | 0 | 0 | SO01 | 0 | 0 | 0 | 21 | 0 | 0 | 2 |  |  |  | 0 | 0 | 0 | M21_ | SO01_9_ | SO01_ | 0 | 0 | 0 | 263 | 0 | 0 | 0 | P | M21
220 | 210100330 | Vyvrtání otvoru do stěny, pro rozvodnou nebo přístrojovou krabici pr.68mm včetně úklidu a likvidace sutě |  | kus | 35 | 0 | 0 | 0 | 0 |  | 0 |  | 0 | 0 | 0 | 0 | 0 | 0 | 0 | SO01 | 0 | 0 | 0 | 21 | 0 | 0 | 2 |  |  |  | 0 | 0 | 0 | M21_ | SO01_9_ | SO01_ | 0 | 0 | 0 | 264 | 0 | 0 | 0 | P | M21
221 | 210100331 | Průraz cihelnou zdí 300-500mm. Včetně úklidu a likvidace sutě. |  | kus | 2 | 0 | 0 | 0 | 0 |  | 0 |  | 0 | 0 | 0 | 0 | 0 | 0 | 0 | SO01 | 0 | 0 | 0 | 21 | 0 | 0 | 2 |  |  |  | 0 | 0 | 0 | M21_ | SO01_9_ | SO01_ | 0 | 0 | 0 | 265 | 0 | 0 | 0 | P | M21
222 | 210100332 | Ukončení drátu |  | kus | 40 | 0 | 0 | 0 | 0 |  | 0 |  | 0 | 0 | 0 | 0 | 0 | 0 | 0 | SO01 | 0 | 0 | 0 | 21 | 0 | 0 | 2 |  |  |  | 0 | 0 | 0 | M21_ | SO01_9_ | SO01_ | 0 | 0 | 0 | 266 | 0 | 0 | 0 | P | M21
223 | 210100333 | Ukončení kabelu |  | kus | 60 | 0 | 0 | 0 | 0 |  | 0 |  | 0 | 0 | 0 | 0 | 0 | 0 | 0 | SO01 | 0 | 0 | 0 | 21 | 0 | 0 | 2 |  |  |  | 0 | 0 | 0 | M21_ | SO01_9_ | SO01_ | 0 | 0 | 0 | 267 | 0 | 0 | 0 | P | M21
224 | 210100334 | Stavební přípomoci |  | kus | 1 | 0 | 0 | 0 | 0 |  | 0 |  | 0 | 0 | 0 | 0 | 0 | 0 | 0 | SO01 | 0 | 0 | 0 | 21 | 0 | 0 | 2 |  |  |  | 0 | 0 | 0 | M21_ | SO01_9_ | SO01_ | 0 | 0 | 0 | 268 | 0 | 0 | 0 | P | M21
225 | 210100335 | Drobný pomocný materiál |  | kus | 1 | 0 | 0 | 0 | 0 |  | 0 |  | 0 | 0 | 0 | 0 | 0 | 0 | 0 | SO01 | 0 | 0 | 0 | 21 | 0 | 0 | 2 |  |  |  | 0 | 0 | 0 | M21_ | SO01_9_ | SO01_ | 0 | 0 | 0 | 269 | 0 | 0 | 0 | P | M21
226 | 210100336 | Ohlášení stavby na TIČR a zajištění vydání odborného a závazného stanoviska |  | kus | 1 | 0 | 0 | 0 | 0 |  | 0 |  | 0 | 0 | 0 | 0 | 0 | 0 | 0 | SO01 | 0 | 0 | 0 | 21 | 0 | 0 | 2 |  |  |  | 0 | 0 | 0 | M21_ | SO01_9_ | SO01_ | 0 | 0 | 0 | 270 | 0 | 0 | 0 | P | M21
227 | 210100337 | Revize el. zařízení -není součástí VRN |  | kus | 1 | 0 | 0 | 0 | 0 |  | 0 |  | 0 | 0 | 0 | 0 | 0 | 0 | 0 | SO01 | 0 | 0 | 0 | 21 | 0 | 0 | 2 |  |  |  | 0 | 0 | 0 | M21_ | SO01_9_ | SO01_ | 0 | 0 | 0 | 271 | 0 | 0 | 0 | P | M21
228 | 210100338 | Zkouška a prohlídka rozvodných zařízení -není součástí VRN |  | kus | 1 | 0 | 0 | 0 | 0 |  | 0 |  | 0 | 0 | 0 | 0 | 0 | 0 | 0 | SO01 | 0 | 0 | 0 | 21 | 0 | 0 | 2 |  |  |  | 0 | 0 | 0 | M21_ | SO01_9_ | SO01_ | 0 | 0 | 0 | 272 | 0 | 0 | 0 | P | M21
229 | 210100339 | Vypracování dokumentace skutečného provedení -není součástí VRN |  | kus | 1 | 0 | 0 | 0 | 0 |  | 0 |  | 0 | 0 | 0 | 0 | 0 | 0 | 0 | SO01 | 0 | 0 | 0 | 21 | 0 | 0 | 2 |  |  |  | 0 | 0 | 0 | M21_ | SO01_9_ | SO01_ | 0 | 0 | 0 | 273 | 0 | 0 | 0 | P | M21
230 | 210100340 | Přesuny materiálu |  | kus | 1 | 0 | 0 | 0 | 0 |  | 0 |  | 0 | 0 | 0 | 0 | 0 | 0 | 0 | SO01 | 0 | 0 | 0 | 21 | 0 | 0 | 2 |  |  |  | 0 | 0 | 0 | M21_ | SO01_9_ | SO01_ | 0 | 0 | 0 | 274 | 0 | 0 | 0 | P | M21
231 | 210100401 | Popis přístrojů, svorek a okruhů |  | kus | 2 | 0 | 0 | 0 | 0 |  | 0 |  | 0 | 0 | 0 | 0 | 0 | 0 | 0 | SO01 | 0 | 0 | 0 | 21 | 0 | 0 | 2 |  |  |  | 0 | 0 | 0 | M21_ | SO01_9_ | SO01_ | 0 | 0 | 0 | 275 | 0 | 0 | 0 | P | M21
232 | 210100402 | Drobný pomocný materiál |  | kus | 1 | 0 | 0 | 0 | 0 |  | 0 |  | 0 | 0 | 0 | 0 | 0 | 0 | 0 | SO01 | 0 | 0 | 0 | 21 | 0 | 0 | 2 |  |  |  | 0 | 0 | 0 | M21_ | SO01_9_ | SO01_ | 0 | 0 | 0 | 276 | 0 | 0 | 0 | P | M21
233 | 210100403 | Protokol o kusové zkoušce a kompletnosti rozvaděče |  | kus | 1 | 0 | 0 | 0 | 0 |  | 0 |  | 0 | 0 | 0 | 0 | 0 | 0 | 0 | SO01 | 0 | 0 | 0 | 21 | 0 | 0 | 2 |  |  |  | 0 | 0 | 0 | M21_ | SO01_9_ | SO01_ | 0 | 0 | 0 | 277 | 0 | 0 | 0 | P | M21
234 | 210100404 | Výrobní štítek |  | kus | 1 | 0 | 0 | 0 | 0 |  | 0 |  | 0 | 0 | 0 | 0 | 0 | 0 | 0 | SO01 | 0 | 0 | 0 | 21 | 0 | 0 | 2 |  |  |  | 0 | 0 | 0 | M21_ | SO01_9_ | SO01_ | 0 | 0 | 0 | 278 | 0 | 0 | 0 | P | M21
235 | 210100405 | Revize a měření |  | kus | 1 | 0 | 0 | 0 | 0 |  | 0 |  | 0 | 0 | 0 | 0 | 0 | 0 | 0 | SO01 | 0 | 0 | 0 | 21 | 0 | 0 | 2 |  |  |  | 0 | 0 | 0 | M21_ | SO01_9_ | SO01_ | 0 | 0 | 0 | 279 | 0 | 0 | 0 | P | M21
| M22 | Montáže sdělovací a zabezpečovací techniky |  |  |  |  | 0 | 0 | 0 | [10 empty] | SO01 | [7 empty] | 0 | 0 | 0
236 | 220100101 | 19" plochý stropní rozvaděč, vč. instalačních lišt |  | kus | 1 | 0 | 0 | 0 | 0 |  | 0 |  | 0 | 0 | 0 | 0 | 0 | 0 | 0 | SO01 | 0 | 0 | 0 | 21 | 0 | 0 | 2 |  |  |  | 0 | 0 | 0 | M22_ | SO01_9_ | SO01_ | 0 | 0 | 0 | 281 | 0 | 0 | 0 | P | M22
237 | 220100102 | 19“napájecí panel - 19“ napájecí panel, 5 x 230V, vypínač, přepěťová ochrana |  | kus | 1 | 0 | 0 | 0 | 0 |  | 0 |  | 0 | 0 | 0 | 0 | 0 | 0 | 0 | SO01 | 0 | 0 | 0 | 21 | 0 | 0 | 2 |  |  |  | 0 | 0 | 0 | M22_ | SO01_9_ | SO01_ | 0 | 0 | 0 | 282 | 0 | 0 | 0 | P | M22
238 | 220100103 | 19˝patch panel se zadním osazováním, s 4x6-portovými bloky CAT.6 v různobarevném provedení rámečků-černá/červená/modrá/žlutá/zelená/MIX, svorkovnice t |  | kus | 2 | 0 | 0 | 0 | 0 |  | 0 |  | 0 | 0 | 0 | 0 | 0 | 0 | 0 | SO01 | 0 | 0 | 0 | 21 | 0 | 0 | 2 |  |  |  | 0 | 0 | 0 | M22_ | SO01_9_ | SO01_ | 0 | 0 | 0 | 283 | 0 | 0 | 0 | P | M22
239 | 220100104 | 19˝patch panel se zadním osazováním, s 24x RJ 11 |  | kus | 2 | 0 | 0 | 0 | 0 |  | 0 |  | 0 | 0 | 0 | 0 | 0 | 0 | 0 | SO01 | 0 | 0 | 0 | 21 | 0 | 0 | 2 |  |  |  | 0 | 0 | 0 | M22_ | SO01_9_ | SO01_ | 0 | 0 | 0 | 284 | 0 | 0 | 0 | P | M22
240 | 220100105 | 19“vyvazovací panel - 5 x plastové oko |  | kus | 6 | 0 | 0 | 0 | 0 |  | 0 |  | 0 | 0 | 0 | 0 | 0 | 0 | 0 | SO01 | 0 | 0 | 0 | 21 | 0 | 0 | 2 |  |  |  | 0 | 0 | 0 | M22_ | SO01_9_ | SO01_ | 0 | 0 | 0 | 285 | 0 | 0 | 0 | P | M22
241 | 220100106 | 19“polička s perforací - hloubka 550 mm |  | kus | 1 | 0 | 0 | 0 | 0 |  | 0 |  | 0 | 0 | 0 | 0 | 0 | 0 | 0 | SO01 | 0 | 0 | 0 | 21 | 0 | 0 | 2 |  |  |  | 0 | 0 | 0 | M22_ | SO01_9_ | SO01_ | 0 | 0 | 0 | 286 | 0 | 0 | 0 | P | M22
242 | 220100201 | Datová dvojzásuvka 2x RJ-45 cat.6a, vč. rámečku a krytu |  | kus | 18 | 0 | 0 | 0 | 0 |  | 0 |  | 0 | 0 | 0 | 0 | 0 | 0 | 0 | SO01 | 0 | 0 | 0 | 21 | 0 | 0 | 2 |  |  |  | 0 | 0 | 0 | M22_ | SO01_9_ | SO01_ | 0 | 0 | 0 | 287 | 0 | 0 | 0 | P | M22
243 | 220100301 | Kabel UTP cat.6a |  | m | 380 | 0 | 0 | 0 | 0 |  | 0 |  | 0 | 0 | 0 | 0 | 0 | 0 | 0 | SO01 | 0 | 0 | 0 | 21 | 0 | 0 | 2 |  |  |  | 0 | 0 | 0 | M22_ | SO01_9_ | SO01_ | 0 | 0 | 0 | 288 | 0 | 0 | 0 | P | M22
244 | 220100302 | Kabel SYKFY 10x2x0,5 |  | m | 30 | 0 | 0 | 0 | 0 |  | 0 |  | 0 | 0 | 0 | 0 | 0 | 0 | 0 | SO01 | 0 | 0 | 0 | 21 | 0 | 0 | 2 |  |  |  | 0 | 0 | 0 | M22_ | SO01_9_ | SO01_ | 0 | 0 | 0 | 289 | 0 | 0 | 0 | P | M22
245 | 220100303 | Propojovací patchcord 2m RJ-45 - RJ-41 |  | kus | 36 | 0 | 0 | 0 | 0 |  | 0 |  | 0 | 0 | 0 | 0 | 0 | 0 | 0 | SO01 | 0 | 0 | 0 | 21 | 0 | 0 | 2 |  |  |  | 0 | 0 | 0 | M22_ | SO01_9_ | SO01_ | 0 | 0 | 0 | 290 | 0 | 0 | 0 | P | M22
246 | 220100304 | Propojovací patchcord 2m RJ-45 - RJ-45 |  | kus | 36 | 0 | 0 | 0 | 0 |  | 0 |  | 0 | 0 | 0 | 0 | 0 | 0 | 0 | SO01 | 0 | 0 | 0 | 21 | 0 | 0 | 2 |  |  |  | 0 | 0 | 0 | M22_ | SO01_9_ | SO01_ | 0 | 0 | 0 | 291 | 0 | 0 | 0 | P | M22
247 | 220100401 | Trubka ohebná 16-29 mm, 320 N |  | m | 25 | 0 | 0 | 0 | 0 |  | 0 |  | 0 | 0 | 0 | 0 | 0 | 0 | 0 | SO01 | 0 | 0 | 0 | 21 | 0 | 0 | 2 |  |  |  | 0 | 0 | 0 | M22_ | SO01_9_ | SO01_ | 0 | 0 | 0 | 292 | 0 | 0 | 0 | P | M22
248 | 220100402 | Chránička průměr 80mm |  | m | 2 | 0 | 0 | 0 | 0 |  | 0 |  | 0 | 0 | 0 | 0 | 0 | 0 | 0 | SO01 | 0 | 0 | 0 | 21 | 0 | 0 | 2 |  |  |  | 0 | 0 | 0 | M22_ | SO01_9_ | SO01_ | 0 | 0 | 0 | 293 | 0 | 0 | 0 | P | M22
249 | 220100403 | Protahovací vodič CY1,5 mm |  | m | 30 | 0 | 0 | 0 | 0 |  | 0 |  | 0 | 0 | 0 | 0 | 0 | 0 | 0 | SO01 | 0 | 0 | 0 | 21 | 0 | 0 | 2 |  |  |  | 0 | 0 | 0 | M22_ | SO01_9_ | SO01_ | 0 | 0 | 0 | 294 | 0 | 0 | 0 | P | M22
250 | 220100404 | Instalační krabice do betonu, pod omítku, do sádrokartonu, včetně veškerého příslušenství (kryty, rámečky, lustrháky, a pod...) |  | kus | 18 | 0 | 0 | 0 | 0 |  | 0 |  | 0 | 0 | 0 | 0 | 0 | 0 | 0 | SO01 | 0 | 0 | 0 | 21 | 0 | 0 | 2 |  |  |  | 0 | 0 | 0 | M22_ | SO01_9_ | SO01_ | 0 | 0 | 0 | 295 | 0 | 0 | 0 | P | M22
251 | 220100405 | Krabice odbočná pr.97, pod omítku |  | kus | 8 | 0 | 0 | 0 | 0 |  | 0 |  | 0 | 0 | 0 | 0 | 0 | 0 | 0 | SO01 | 0 | 0 | 0 | 21 | 0 | 0 | 2 |  |  |  | 0 | 0 | 0 | M22_ | SO01_9_ | SO01_ | 0 | 0 | 0 | 296 | 0 | 0 | 0 | P | M22
252 | 220100406 | Víčko ke kruhové krabici |  | kus | 8 | 0 | 0 | 0 | 0 |  | 0 |  | 0 | 0 | 0 | 0 | 0 | 0 | 0 | SO01 | 0 | 0 | 0 | 21 | 0 | 0 | 2 |  |  |  | 0 | 0 | 0 | M22_ | SO01_9_ | SO01_ | 0 | 0 | 0 | 297 | 0 | 0 | 0 | P | M22
253 | 220100407 | Lišta vkládací 40x20 |  | m | 35 | 0 | 0 | 0 | 0 |  | 0 |  | 0 | 0 | 0 | 0 | 0 | 0 | 0 | SO01 | 0 | 0 | 0 | 21 | 0 | 0 | 2 |  |  |  | 0 | 0 | 0 | M22_ | SO01_9_ | SO01_ | 0 | 0 | 0 | 298 | 0 | 0 | 0 | P | M22
254 | 220100408 | Lišta vkládací 20x20 |  | m | 10 | 0 | 0 | 0 | 0 |  | 0 |  | 0 | 0 | 0 | 0 | 0 | 0 | 0 | SO01 | 0 | 0 | 0 | 21 | 0 | 0 | 2 |  |  |  | 0 | 0 | 0 | M22_ | SO01_9_ | SO01_ | 0 | 0 | 0 | 299 | 0 | 0 | 0 | P | M22
255 | 220100501 | Příprava kabelu pro uložení do 10 žil |  | kus | 410 | 0 | 0 | 0 | 0 |  | 0 |  | 0 | 0 | 0 | 0 | 0 | 0 | 0 | SO01 | 0 | 0 | 0 | 21 | 0 | 0 | 2 |  |  |  | 0 | 0 | 0 | M22_ | SO01_9_ | SO01_ | 0 | 0 | 0 | 300 | 0 | 0 | 0 | P | M22
256 | 220100502 | Připojení kabelu na zářezový pásek do 5x2 |  | kus | 820 | 0 | 0 | 0 | 0 |  | 0 |  | 0 | 0 | 0 | 0 | 0 | 0 | 0 | SO01 | 0 | 0 | 0 | 21 | 0 | 0 | 2 |  |  |  | 0 | 0 | 0 | M22_ | SO01_9_ | SO01_ | 0 | 0 | 0 | 301 | 0 | 0 | 0 | P | M22
257 | 220100503 | Proměření metalické kabeláže (port) |  | kus | 410 | 0 | 0 | 0 | 0 |  | 0 |  | 0 | 0 | 0 | 0 | 0 | 0 | 0 | SO01 | 0 | 0 | 0 | 21 | 0 | 0 | 2 |  |  |  | 0 | 0 | 0 | M22_ | SO01_9_ | SO01_ | 0 | 0 | 0 | 302 | 0 | 0 | 0 | P | M22
258 | 220100504 | Vystavení měřicího protokolu - metalika |  | kus | 410 | 0 | 0 | 0 | 0 |  | 0 |  | 0 | 0 | 0 | 0 | 0 | 0 | 0 | SO01 | 0 | 0 | 0 | 21 | 0 | 0 | 2 |  |  |  | 0 | 0 | 0 | M22_ | SO01_9_ | SO01_ | 0 | 0 | 0 | 303 | 0 | 0 | 0 | P | M22
259 | 220100505 | Certifikace sítě |  | kus | 1 | 0 | 0 | 0 | 0 |  | 0 |  | 0 | 0 | 0 | 0 | 0 | 0 | 0 | SO01 | 0 | 0 | 0 | 21 | 0 | 0 | 2 |  |  |  | 0 | 0 | 0 | M22_ | SO01_9_ | SO01_ | 0 | 0 | 0 | 304 | 0 | 0 | 0 | P | M22
260 | 220100506 | Protokolární předání, seznámení s obsluhou, zaškolení |  | kus | 1 | 0 | 0 | 0 | 0 |  | 0 |  | 0 | 0 | 0 | 0 | 0 | 0 | 0 | SO01 | 0 | 0 | 0 | 21 | 0 | 0 | 2 |  |  |  | 0 | 0 | 0 | M22_ | SO01_9_ | SO01_ | 0 | 0 | 0 | 305 | 0 | 0 | 0 | P | M22
261 | 220100507 | Dokumentace skutečného provedení |  | kus | 1 | 0 | 0 | 0 | 0 |  | 0 |  | 0 | 0 | 0 | 0 | 0 | 0 | 0 | SO01 | 0 | 0 | 0 | 21 | 0 | 0 | 2 |  |  |  | 0 | 0 | 0 | M22_ | SO01_9_ | SO01_ | 0 | 0 | 0 | 306 | 0 | 0 | 0 | P | M22
262 | 220100508 | Doprava a přesun materiálu |  | kus | 1 | 0 | 0 | 0 | 0 |  | 0 |  | 0 | 0 | 0 | 0 | 0 | 0 | 0 | SO01 | 0 | 0 | 0 | 21 | 0 | 0 | 2 |  |  |  | 0 | 0 | 0 | M22_ | SO01_9_ | SO01_ | 0 | 0 | 0 | 307 | 0 | 0 | 0 | P | M22
263 | 220100509 | Podružný materiál |  | kus | 1 | 0 | 0 | 0 | 0 |  | 0 |  | 0 | 0 | 0 | 0 | 0 | 0 | 0 | SO01 | 0 | 0 | 0 | 21 | 0 | 0 | 2 |  |  |  | 0 | 0 | 0 | M22_ | SO01_9_ | SO01_ | 0 | 0 | 0 | 308 | 0 | 0 | 0 | P | M22
| 001 | Protiprašná a protihluková opatření |  |  |  |  | 0 | 0 | 0 | [10 empty] | SO01 | [7 empty] | 0 | 0 | 0
264 | 342091031R00 | Osazení systémových zárubní -protiprašné a protihlukové opatření |  | kus | 4 | 0 | 0 | 0 | 0 | RTS II / 2021 | 0 |  | 0 | 0 | 0 | 0 | 0 | 0 | 0 | SO01 | 0 | 0 | 0 | 21 | 0 | 0 | 1 |  |  |  | 0 | 0 | 0 | 001_ | SO01_0_ | SO01_ | 0 | 0 | 0 | 310 | 0 | 0 | 0 | P | 1
265 | 55330439 | Zárubeň ocelová S 75 900x1970x75 L,P -pro sádrokarton |  | kus | 2 | 0 | 0 | 0 | 0 | RTS II / 2021 | 0 |  | 0 | 0 | 0 | 0 | 0 | 0 | 0 | SO01 | 0 | 0 | 0 | 21 | 0 | 0 | 1 |  |  |  | 0 | 0 | 0 | 001_ | SO01_0_ | SO01_ | 0 | 0 | 0 | 311 | 0 | 0 | 0 | M | 1
266 | 342261111R00 | Příčka sádrokarton. ocel.kce, 1x oplášť. tl. 75 mm -protiprašné a protihlukové opatření |  | m2 | 24 | 0 | 0 | 0 | 0 | RTS II / 2021 | 0 |  | 0 | 0 | 0 | 0 | 0 | 0 | 0 | SO01 | 0 | 0 | 0 | 21 | 0 | 0 | 1 |  |  |  | 0 | 0 | 0 | 001_ | SO01_0_ | SO01_ | 0 | 0 | 0 | 312 | 0 | 0 | 0 | P | 1
267 | 342261111RT1 | Příčka sádrokarton. ocel.kce, 1x oplášť. tl. 75 mm -pouze montáž -protiprašné a protihlukové opatření |  | m2 | 24 | 0 | 0 | 0 | 0 | RTS II / 2021 | 0 |  | 0 | 0 | 0 | 0 | 0 | 0 | 0 | SO01 | 0 | 0 | 0 | 21 | 0 | 0 | 1 |  |  |  | 0 | 0 | 0 | 001_ | SO01_0_ | SO01_ | 0 | 0 | 0 | 313 | 0 | 0 | 0 | P | 1
268 | 962036112RU1 | Dmtž SDK příčky, 1x kov.kce., 1x opláštěné 12,5 mm -k dalš.použ. protiprašné a protihlukové opatření (vč.zárubní) |  | m2 | 48 | 0 | 0 | 0 | 0 | RTS II / 2021 | 0 |  | 0 | 0 | 0 | 0 | 0 | 0 | 0 | SO01 | 0 | 0 | 0 | 21 | 0 | 0 | 1 |  |  |  | 0 | 0 | 0 | 001_ | SO01_0_ | SO01_ | 0 | 0 | 0 | 314 | 0 | 0 | 0 | P | 1
269 | 968061125R00 | Vyvěšení dřevěných dveřních křídel pl. do 2 m2 -protiprašné a protihlukové opatření |  | kus | 4 | 0 | 0 | 0 | 0 | RTS II / 2021 | 0 |  | 0 | 0 | 0 | 0 | 0 | 0 | 0 | SO01 | 0 | 0 | 0 | 21 | 0 | 0 | 1 |  |  |  | 0 | 0 | 0 | 001_ | SO01_0_ | SO01_ | 0 | 0 | 0 | 315 | 0 | 0 | 0 | P | 1
270 | 766661122RT1 | M+D Dveře a zárubeň 900/1970mm+kování -standard -protiprašné a protihlukové opatření |  | kus | 2 | 0 | 0 | 0 | 0 | RTS II / 2021 | 0 |  | 0 | 0 | 0 | 0 | 0 | 0 | 0 | SO01 | 0 | 0 | 0 | 21 | 0 | 0 | 1 |  |  |  | 0 | 0 | 0 | 001_ | SO01_0_ | SO01_ | 0 | 0 | 0 | 316 | 0 | 0 | 0 | P | 1
271 | 766661122RU1 | Montáž dveří do zárubně,otevíravých 1kř.nad 0,8 m protiprašné a protihlukové opatření |  | kus | 2 | 0 | 0 | 0 | 0 | RTS II / 2021 | 0 |  | 0 | 0 | 0 | 0 | 0 | 0 | 0 | SO01 | 0 | 0 | 0 | 21 | 0 | 0 | 1 |  |  |  | 0 | 0 | 0 | 001_ | SO01_0_ | SO01_ | 0 | 0 | 0 | 317 | 0 | 0 | 0 | P | 1
| VRN | Vedlejší a ostatní rozpočtové náklady |  |  |  |  | 0 | 0 | 0 | [10 empty] | SO01 | [7 empty] | 0 | 0 | 0
272 | 005121010R | Zařízení staveniště |  | kus | 1 | 0 | 0 | 0 | 0 | RTS II / 2021 | 0 |  | 0 | 0 | 0 | 0 | 0 | 0 | 0 | SO01 | 0 | 0 | 0 | 21 | 0 | 0 | 1 |  |  |  | 0 | 0 | 0 | VRN_ | SO01_9_ | SO01_ | 0 | 0 | 0 | 319 | 0 | 0 | 0 | P | VRN
273 | 005122010R | Provozní a územní vlivy |  | kus | 1 | 0 | 0 | 0 | 0 | RTS II / 2021 | 0 |  | 0 | 0 | 0 | 0 | 0 | 0 | 0 | SO01 | 0 | 0 | 0 | 21 | 0 | 0 | 1 |  |  |  | 0 | 0 | 0 | VRN_ | SO01_9_ | SO01_ | 0 | 0 | 0 | 320 | 0 | 0 | 0 | P | VRN
274 | 005124010R | Koordinační činnost |  | kus | 1 | 0 | 0 | 0 | 0 | RTS II / 2021 | 0 |  | 0 | 0 | 0 | 0 | 0 | 0 | 0 | SO01 | 0 | 0 | 0 | 21 | 0 | 0 | 1 |  |  |  | 0 | 0 | 0 | VRN_ | SO01_9_ | SO01_ | 0 | 0 | 0 | 321 | 0 | 0 | 0 | P | VRN
275 | 005231010R | Revize a zkoušky |  | kus | 1 | 0 | 0 | 0 | 0 | RTS II / 2021 | 0 |  | 0 | 0 | 0 | 0 | 0 | 0 | 0 | SO01 | 0 | 0 | 0 | 21 | 0 | 0 | 1 |  |  |  | 0 | 0 | 0 | VRN_ | SO01_9_ | SO01_ | 0 | 0 | 0 | 322 | 0 | 0 | 0 | P | VRN
276 | 005241010R | Dokumentace skut.provedení stavby |  | kus | 1 | 0 | 0 | 0 | 0 | RTS II / 2021 | 0 |  | 0 | 0 | 0 | 0 | 0 | 0 | 0 | SO01 | 0 | 0 | 0 | 21 | 0 | 0 | 1 |  |  |  | 0 | 0 | 0 | VRN_ | SO01_9_ | SO01_ | 0 | 0 | 0 | 323 | 0 | 0 | 0 | P | VRN
277 | 005241030R | Výrobní dokumentace |  | kus | 1 | 0 | 0 | 0 | 0 | RTS II / 2021 | 0 |  | 0 | 0 | 0 | 0 | 0 | 0 | 0 | SO01 | 0 | 0 | 0 | 21 | 0 | 0 | 1 |  |  |  | 0 | 0 | 0 | VRN_ | SO01_9_ | SO01_ | 0 | 0 | 0 | 324 | 0 | 0 | 0 | P | VRN
podhledy, podlahy, keramické obklady, rozvody instalací
[7 empty] | Celkem: |  | 0
Poznámka:

## Výkaz výměr
Výkaz výměr
Název stavby: |  | Hlavní pavilon v nemocnici v Semilech, Ambulance v 1.NP |  | Objednatel:
Druh stavby: |  |  |  | Projektant:
Lokalita: |  | 3.května č.p.421, Semily |  | Zhotovitel:
Zpracoval: |  |  |  | Zpracováno dne:
Č | Objekt | Kód | Zkrácený popis / Varianta |  | MJ | Množství | Potřebné množství
|  | 31 | Zdi podpěrné a volné
1 | SO01 | 310239211RT2 | Zazdívka otvorů plochy do 4 m2 cihlami na MVC, s použitím suché maltové směsi, ozn.Os01 |  | m3 | 1.181 | 0
|  |  | 1,25*2,1*0,45 |  |  | 1.181
|  | 34 | Stěny a příčky
2 | SO01 | 342013322RT5 | Příčka SDK tl.150 mm,CW100,2x oplášť.,deska AKU 12,5mm, tl.izol.80 mm -provedení vč.přetmelení a přebroušení |  | m2 | 21.21 | 0
|  |  | (5,85*4,04)-1,2*2,02 |  |  | 21.21
3 | SO01 | 342263526RZ1 | Oprava stávaj.revizních dvířek do 600x600 mm, ozn.Os06 -úplné provedení dle popisu v PD |  | kus | 2 | 0
|  |  | 2 |  |  | 2
4 | SO01 | 342263514RT7 | Revizní dvířka magnetická do SDK příček, 400x400 mm, ozn.Os07 -montáž a doddávka dle popisu v PD |  | kus | 1 | 0
|  |  | 1 |  |  | 1
5 | SO01 | 342266111RZ3 | Oprava SDK opláštění, desky tl.12,5-15 mm, izol.tl.4 cm, ozn.Os03 -úplné provedení dle PD |  | m2 | 7.508 | 0
|  |  | 1,1*1,95*3,5 |  |  | 7.508
|  | 41 | Stropy a stropní konstrukce (pro pozemní stavby)
6 | SO01 | 416021127RZ1 | Oprava SDK podhledu, kov.kce, 1x deska tl.15 mm, izol.tl.4cm, ozn.Os04 -úplné provedení dle popisu v PD |  | m2 | 9.306 | 0
|  |  | 1,1*8,46 |  |  | 9.306
7 | SO01 | 416021127RZ1 | Oprava SDK podhledu, kov.kce, 1x deska tl.15 mm, izol.tl.4cm, ozn.Os05 -úplné provedení dle popisu v PD |  | m2 | 18.249 | 0
|  |  | 1,1*16,59 |  |  | 18.249
8 | SO01 | 416061191R00 | Kazeta podhled 600x600mm, montáž -dle S8 a ozn.06 |  | m2 | 91.882 | 0
|  |  | 28,58+14,5+6,82 |  |  | 49.9
|  |  | (5,5*1,562)+14,5+6,82+(4,475*2,56+1,525*0,403) |  |  | 41.982
|  | 61 | Úprava povrchů vnitřní
9 | SO01 | 610411113R00 | Protiprašný penetrační a uzavírací nátěr nad podhledem |  | m2 | 167.35 | 0
|  |  | 28,58+14,84+13,8+2,04+23,61+21,32+63,16 |  |  | 167.35
10 | SO01 | 612421531R00 | Oprava vápen.omítek stěn do 30 % pl. - štuková vrstva -skladba S4, S7 |  | m2 | 356.091 | 0
|  |  | (199,914+22,132)+134,045 |  |  | 356.091
11 | SO01 | 612474612RT3 | Omítka stěn vnitřní, VPC jádro, štuk, ručně, ozn.Os01 |  | m2 | 5.25 | 0
|  |  | (1,25*2,1)*2 |  |  | 5.25
|  | 64 | Výplně otvorů
12 | SO01 | 642942214RT5 | Osazení zárubně do sádrokarton. příčky tl. 150 mm, včetně dodávky zárubně 1100/150, ozn.D03 |  | kus | 1 | 0
|  |  | 1 |  |  | 1
13 | SO01 | 642944121RU5 | Osazení ocelových zárubní dodatečně do 2,5 m2, včetně dodávky zárubně 90x197x16 cm, ozn.D01 |  | kus | 1 | 0
|  |  | 1 |  |  | 1
|  | 90 | Hodinové zúčtovací sazby (HZS)
14 | SO01 | 900 R02 | HZS-stavební dělník v tarifní třídě 5 -přípomoci pro profese |  | h | 50 | 0
|  |  | 50 |  |  | 50
|  | 94 | Lešení a stavební výtahy
15 | SO01 | 941955002R00 | Lešení lehké pomocné, výška podlahy do 1,9 m |  | m2 | 119.437 | 0
|  |  | 91,882+9,306+18,249 |  |  | 119.437
|  | 95 | Různé dokončovací konstrukce a práce na pozemních stavbách
16 | SO01 | 952901111R00 | Vyčištění budov o výšce podlaží do 4 m |  | m2 | 167.35 | 0
|  |  | 28,58+14,84+13,8+2,04+23,61+21,32+63,16 |  |  | 167.35
|  | 96 | Bourání konstrukcí
17 | SO01 | 962036124R00 | Dmtž SDK příčky, 1x kov.kce., 2x opláštěné 12,5 mm, ozn.05 |  | m2 | 33.471 | 0
|  |  | (1,25+1,985)*4,04-0,9*2,02+(5,5*4,04) |  |  | 33.471
18 | SO01 | 962036412R00 | Dmtž SDK předstěny, 1x kov.kce, 1x oplášť.12,5 mm -rozkrytí SDK pro úpravu rozvodů, ozn.10 |  | m2 | 0.97 | 0
|  |  | 0,277*3,5 |  |  | 0.97
19 | SO01 | 962036993R00 | Přípl.za dmtž vrstvy tep.izolace do tl.100mm, příčky, ozn.05 |  | m2 | 33.471 | 0
|  |  | (1,25+1,985)*4,04-0,9*2,02+(5,5*4,04) |  |  | 33.471
20 | SO01 | 963016211RT1 | Dmtž podhledu SDK z kazet 600x600 mm, kov.rošt, k dalš.použití, ozn.06 |  | m2 | 41.982 | 0
|  |  | (5,5*1,562)+14,5+6,82+(4,475*2,56+1,525*0,403) |  |  | 41.982
21 | SO01 | 963016211RT1 | Dmtž podhledu SDK z kazet 600x600 mm, kov.rošt, k dalš.použití -skladba S8 |  | m2 | 49.9 | 0
|  |  | 28,58+14,5+6,82 |  |  | 49.9
22 | SO01 | 965044111R00 | Odstranění hydroizol.stěrky z podlah i stěn, skladba S3, S5 |  | m2 | 57.651 | 0
|  |  | 2,43+2,04 |  |  | 4.47
|  |  | 53,181 |  |  | 53.181
23 | SO01 | 965048150R00 | Dočištění povrchu po vybourání dlažeb, tmel do 50%, ozn.07, také skladba S3 |  | m2 | 4.47 | 0
|  |  | 2,43+2,04 |  |  | 4.47
24 | SO01 | 965048515R00 | Broušení betonových povrchů do tl. 5 mm -vyrovnávací stěrka -skladba S1, S2 |  | m2 | 99.49 | 0
|  |  | 28,58+26,47+11,56+11,56+14,5 |  |  | 92.67
|  |  | 6,82 |  |  | 6.82
25 | SO01 | 965085110RT1 | Začištění podlah při bourání -rozhraní podlah bouraná/stávající, ozn.08 |  | m | 6.55 | 0
|  |  | 1,3+1,1*2+3,05 |  |  | 6.55
26 | SO01 | 968061125R00 | Vyvěšení dřevěných dveřních křídel pl. do 2 m2, ozn.04 |  | kus | 2 | 0
|  |  | 1+1 |  |  | 2
27 | SO01 | 965081713RT1 | Bourání dlažeb keramických tl.10 mm, nad 1 m2, ozn.07, také skladba S3 |  | m2 | 4.47 | 0
|  |  | 2,43+2,04 |  |  | 4.47
28 | SO01 | 968061126R00 | Vyvěšení dřevěných dveřních křídel pl. nad 2 m2, ozn.04 |  | kus | 1 | 0
|  |  | 1 |  |  | 1
29 | SO01 | 968061126RT1 | Vyvěšení dřevěných dveřních křídel pl. nad 2 m2, k dalš.použití, vč.uskladnění, ozn.11 |  | kus | 1 | 0
|  |  | 1 |  |  | 1
30 | SO01 | 968072455R00 | Vybourání kovových dveřních zárubní pl. do 2 m2, ozn.04 |  | m2 | 3.838 | 0
|  |  | 0,9*2,02+1,0*2,02 |  |  | 3.838
31 | SO01 | 968072456R00 | Vybourání kovových dveřních zárubní pl. nad 2 m2, ozn.12 |  | m2 | 2.31 | 0
|  |  | 1,1*2,1 |  |  | 2.31
32 | SO01 | 968083033R00 | Vybourání prosklených stěn plochy nad 4 m2, ozn.04 |  | m2 | 12.25 | 0
|  |  | 3,5*3,5 |  |  | 12.25
33 | SO01 | 968083151R00 | Odstranění přechodové/vyrovnávací lišty, ozn.09 |  | m | 7 | 0
|  |  | 3,5*2 |  |  | 7
|  | 97 | Prorážení otvorů a ostatní bourací práce
34 | SO01 | 978013211R00 | Odstranění štukové vrstvy omítky z vnitřních stěn -skladba S4, S7 (opravovaná plocha) |  | m2 | 106.827 | 0
|  |  | (199,914+22,132+134,045)*0,3 |  |  | 106.827
35 | SO01 | 978048150R00 | Dočištění povrchu po vybourání obkladů, tmel do 50%, ozn.02, také skladba S5 |  | m2 | 53.181 | 0
|  |  | 53,181 |  |  | 53.181
36 | SO01 | 978059531R00 | Odsekání vnitřních obkladů stěn nad 2 m2, ozn.02, také skladba S5 |  | m2 | 53.181 | 0
|  |  | (6,0+0,35+0,16*2+4,965)*2*2,0-(1,2+0,9+1,0)*2,0-1,45*1,15*2 |  |  | 37.005
|  |  | (1,25+1,86)*2-0,9*2,0 |  |  | 4.42
|  |  | (1,7+1,24)*2-1,0*2,0 |  |  | 3.88
|  |  | (0,625+1,05)*1,5 |  |  | 2.513
|  |  | (2,75+0,825)*1,5 |  |  | 5.363
37 | SO01 | 976095110RT1 | Demontáž vnitř.vybavení vč.vyklizení prostor, ozn.01 |  | hod | 10 | 0
|  |  | 10 |  |  | 10
|  | S | Přesuny sutí
38 | SO01 | 979081111R00 | Odvoz suti a vybour. hmot na skládku do 1 km |  | t | 11.958 | 0
|  |  | 4,861+1,715+3,705+0,717+0,704+0,239+0,017 |  |  | 11.958
39 | SO01 | 979081121R00 | Příplatek k odvozu za každý další 1 km |  | t | 227.202 | 0
|  |  | 11,958*19 |  |  | 227.202
40 | SO01 | 979087311R00 | Vodorovné přemístění suti nošením do 10 m |  | t | 11.958 | 0
|  |  | 4,861+1,715+3,705+0,717+0,704+0,239+0,017 |  |  | 11.958
41 | SO01 | 979087391R00 | Příplatek za nošení suti každých dalších 10 m |  | t | 23.916 | 0
|  |  | 11,958*2 |  |  | 23.916
42 | SO01 | 979093111R00 | Uložení suti na skládku bez zhutnění |  | t | 11.958 | 0
|  |  | 4,861+1,715+3,705+0,717+0,704+0,239+0,017 |  |  | 11.958
43 | SO01 | 979094211R00 | Nakládání nebo překládání vybourané suti |  | t | 11.958 | 0
|  |  | 4,861+1,715+3,705+0,717+0,704+0,239+0,017 |  |  | 11.958
44 | SO01 | 979990107R00 | Poplatek za uložení suti - směs tmely, omítky, stěrky apod., skupina odpadu 170904 |  | t | 4.861 | 0
|  |  | 0,081+1,254+0,444+2,989+0,093 |  |  | 4.861
45 | SO01 | 979990110R00 | Poplatek za uložení suti - sádrokartonové desky, skupina odpadu 170802 |  | t | 1.715 | 0
|  |  | 1,715 |  |  | 1.715
46 | SO01 | 979990111R00 | Poplatek za uložení suti - stavební keramika, skupina odpadu 170103 |  | t | 3.705 | 0
|  |  | 0,089+3,616 |  |  | 3.705
47 | SO01 | 979990161R00 | Poplatek za uložení suti - dřevo |  | t | 0.717 | 0
|  |  | 0,541+0,176 |  |  | 0.717
48 | SO01 | 979990163R00 | Poplatek za uložení suti - plast + sklo, skupina odpadu 170904 |  | t | 0.704 | 0
|  |  | 0,704 |  |  | 0.704
49 | SO01 | 979990181R00 | Poplatek za uložení suti - PVC podlahová krytina, skupina odpadu 200307 |  | t | 0.239 | 0
|  |  | 0,007+0,232 |  |  | 0.239
50 | SO01 | 979990182R00 | Poplatek za uložení suti - koberce, skupina odpadu 200307 |  | t | 0.017 | 0
|  |  | 0,017 |  |  | 0.017
|  | H99 | Ostatní přesuny hmot
51 | SO01 | 999281105R00 | Přesun hmot pro opravy a údržbu do výšky 6 m |  | t | 5.721 | 0
|  |  | 1,923+1,277+1,329+0,901+0,095+0,189+0,007 |  |  | 5.721
|  | 721 | Vnitřní kanalizace
52 | SO01 | 721100101 | Demontáž - Odpadní a připojovací potrubí plastové do DN 100 vč.tvarovek |  | m | 2 | 0
53 | SO01 | 721100102 | (BP/14,15) - U - Keramické umyvadlo závěsné - odstranit, včetně armatur a potrubí |  | kus | 2 | 0
54 | SO01 | 721100103 | (BP/16) - D - Vestavěný nerezový dřez - odstranit, včetně armatur a potrubí |  | kus | 1 | 0
55 | SO01 | 721100201 | D+M - Odpadní a připojovací potrubí (HT systém) DN 50 |  | m | 1.2 | 0
56 | SO01 | 721100202 | D+M - Odpadní a připojovací potrubí (HT systém) DN 75 |  | m | 3.5 | 0
57 | SO01 | 721100301 | Zaslepení odpadních výpustek |  | kus | 3 | 0
58 | SO01 | 721100302 | D+M - Zátka DN 50-75 |  | kus | 3 | 0
59 | SO01 | 721100401 | D+M - U - Umyvadlo keramické závěsné 55 cm |  | kus | 2 | 0
60 | SO01 | 721100402 | D+M - D - Granitový dvoudřez s odkapem v provedení Grafit ( po odsouhlasení investorem lze nahradit nerezovým) |  | kus | 1 | 0
61 | SO01 | 721100501 | Drážky pro potrubí DN 32 až 75 - 100x100 mm ve stěně + oprava a začištění omítky |  | m | 3.5 | 0
62 | SO01 | 721100502 | Prostup zděnou / sdk konstrukcí pro potrubí + oprava a začištění + utěsnění |  | kus | 1 | 0
63 | SO01 | 721100503 | Ostatní bourací, přípomocné a zednické práce |  | hod | 16 | 0
64 | SO01 | 721100601 | Pročištění potrubí do DN 200 |  | m | 10 | 0
65 | SO01 | 721100602 | Zkouška těsnosti kanalizačního potrubí do DN 200 |  | m | 10 | 0
66 | SO01 | 721100603 | Přesun hmot |  | kus | 1 | 0
67 | SO01 | 721100604 | Dokumentace skutečného provedení (3 paré) - není součástí položky ve VRN |  | kus | 1 | 0
68 | SO01 | 721100605 | Koordinace - není součástí položky ve VRN |  | kus | 1 | 0
|  | 722 | Vnitřní vodovod
69 | SO01 | 722100101 | Demontáž a zaslepení - Ocelové nebo plastové potrubí do DN 80 - vč. armatur |  | m | 2 | 0
70 | SO01 | 722100102 | (BP/14,15) - Demontáž - U - Umyvadlová baterie - odstranit, včetně armatur a potrubí |  | kus | 2 | 0
71 | SO01 | 722100103 | (BP/16) - Demontáž - D - Dřezová baterie - odstranit, včetně armatur a potrubí |  | kus | 1 | 0
72 | SO01 | 722100201 | D+M - potrubí PP-RCT (S 3,2) - d 20x2,8 mm |  | m | 15 | 0
73 | SO01 | 722100301 | D+M - Izolace MV tl. 30 mm + polep ALS fólií na potrubí 20-22 mm |  | m | 7 | 0
74 | SO01 | 722100302 | D+M - Návleková tepelná izolace PE tl. 20 mm + polep AL fólií na potrubí d 20-22 mm |  | m | 8 | 0
75 | SO01 | 722100401 | D+M - U - Baterie umyvadlová stojánková, směšovací s mixážní páčkou a |  | kus | 2 | 0
76 | SO01 | 722100402 | D+M - D - Dřezová baterie se sprškou nástěnná |  | kus | 1 | 0
77 | SO01 | 722100403 | D+M - Odvzdušňovací ventil DN 15 |  | kus | 2 | 0
78 | SO01 | 722100404 | D+M - Přivzdušňovací ventil DN 15 |  | kus | 2 | 0
79 | SO01 | 722100405 | D+M - Připojovací ventil 1/2" |  | kus | 6 | 0
80 | SO01 | 722100406 | D+M - Propojovací nerezové opletené hadice osazených maticemi 3/8" x 1/2" k výtokovým armaturám |  | kus | 4 | 0
81 | SO01 | 722100501 | Bourání prostupu příčkou dvojic pro potrubí do DN 40, včetně transportu suti a uložení na skládku + oprava, začištění omítky, utěsnění prostupu a malb |  | kus | 1 | 0
82 | SO01 | 722100502 | Drážka ve zdivu pro dvojci potrubí do DN 40, včetně transportu suti a uložení na skládku + oprava, začištění omítky, utěsnění prostupu a malba |  | m | 3 | 0
83 | SO01 | 722100503 | Ostatní bourací, přípomocné a zednické práce |  | hod | 8 | 0
84 | SO01 | 722100601 | Vypuštění soustavy |  | kus | 1 | 0
85 | SO01 | 722100602 | Napuštění soustavy |  | kus | 1 | 0
86 | SO01 | 722100603 | Tlaková zkouška vnitřní potrubí do DN 80 |  | m | 1000 | 0
87 | SO01 | 722100604 | Proplach a dezinfekce vodovodního potrubí do DN 80 |  | m | 1000 | 0
88 | SO01 | 722100605 | Zkouška těsnosti vodovodního potrubí do DN 80 |  | m | 1000 | 0
89 | SO01 | 722100606 | Pojízdné lešení, pomocné konstrukce, montážní plošina v rámci výšky jednoho podlaží |  | hod | 8 | 0
90 | SO01 | 722100607 | Přesun hmot |  | kus | 1 | 0
91 | SO01 | 722100608 | Dokumentace skutečného provedení (3 paré) - není součástí položky ve VRN |  | kus | 1 | 0
92 | SO01 | 722100609 | Koordinace - není součástí položky ve VRN |  | kus | 1 | 0
|  | 728 | Vzduchotechnika
93 | SO01 | 728100101 | Demontáž - Stávající ventilátor - odstranit včetně armatur a potrubí |  | kus | 1 | 0
94 | SO01 | 728100102 | Demontáž vzduchotechnického potrubí - odstranit včetně závěsů, armatur a příslušenství |  | m | 1.5 | 0
95 | SO01 | 728100201 | D+M - Zátka vnitřní na potrubí do O 150 mm s gumovým těsněním |  | kus | 1 | 0
96 | SO01 | 728100301 | Ostatní bourací, přípomocné a zednické práce |  | hod | 8 | 0
97 | SO01 | 728100401 | Pojízdné lešení, pomocné konstrukce, montážní plošina v rámci výšky jednoho podlaží |  | hod | 4 | 0
98 | SO01 | 728100402 | Přesun hmot |  | kus | 1 | 0
99 | SO01 | 728100403 | Dokumentace skutečného provedení (3 paré) - není součástí položky ve VRN |  | kus | 1 | 0
100 | SO01 | 728100404 | Koordinace - není součástí položky ve VRN |  | kus | 1 | 0
|  | 731 | Vytápění
101 | SO01 | 731100101 | (BP/13) - Demontáž - Stávající otopné těleso, včetně termostatické hlavice a příslušenství - šetrně demontovat, uskladnit a očistit. Odpojené armatur |  | kus | 5 | 0
102 | SO01 | 731100201 | D+M - (UT/01) - Otopné těleso deskové 33 - 6100 - H (Bílá RAL 9010) *(PŘEDPOKLAD - viz poznámka) |  | kus | 5 | 0
103 | SO01 | 731100202 | D+M - Nové připojovací armatury a termostatické hlavice pro tělesa pro dvoutrubkovou otopnou soustavu, včetně těsnění a ventilů a montážní sady. |  | kus | 5 | 0
104 | SO01 | 731100203 | D+M - Vyregulování ventilů s termostatickým ovládáním |  | kus | 5 | 0
105 | SO01 | 731100301 | Vyregulování otopné soustavy - navrácení do původního stavu |  | hod | 16 | 0
106 | SO01 | 731100401 | Topná zkouška celého zařízení 72 hodin |  | kus | 1 | 0
107 | SO01 | 731100402 | Tlaková zkouška celého zařízení |  | kus | 1 | 0
108 | SO01 | 731100403 | Vypuštění otopné soustavy |  | kus | 1 | 0
109 | SO01 | 731100404 | Napuštění otopné soustavy |  | kus | 1 | 0
110 | SO01 | 731100405 | Proplach soustavy |  | kus | 1 | 0
111 | SO01 | 731100406 | Revize tlakové nádoby, výchozí |  | kus | 4 | 0
112 | SO01 | 731100407 | Revize - odborná prohlídka kotelny |  | kus | 1 | 0
113 | SO01 | 731100408 | Přesun hmot |  | kus | 1 | 0
114 | SO01 | 731100409 | Dokumentace skutečného provedení (3 paré) - není součástí položky ve VRN |  | kus | 1 | 0
115 | SO01 | 731100410 | Koordinace - není součástí položky ve VRN |  | kus | 1 | 0
|  | 766 | Konstrukce truhlářské
116 | SO01 | 766211100RT1 | Montáž madel dřevěných -doplnění, vč.dodávky a povrch.úpravy, ozn.Os02 -provedení dle PD |  | m | 2.85 | 0
|  |  | 2,85 |  |  | 2.85
117 | SO01 | 766211100RT1 | Montáž madel dřevěných -doplnění, vč.dodávky a povrch.úpravy, ozn.Os02 -provedení dle PD |  | m | 2.85 | 0
|  |  | 2,85 |  |  | 2.85
118 | SO01 | 766411811R00 | Demontáž obložení stěn panely velikosti do 1,5 m2 -skladba S6 |  | m2 | 21.95 | 0
|  |  | (1,9*2+3,5)*3,5-1,5*2,4 |  |  | 21.95
119 | SO01 | 766411822R00 | Demontáž podkladových roštů obložení stěn -skladba S6 |  | m2 | 21.95 | 0
|  |  | (1,9*2+3,5)*3,5-1,5*2,4 |  |  | 21.95
120 | SO01 | 766661112RT3 | M+D Dveře 900/1970 mm vč.kování a povrch.úpravy, ozn.D02 -provedení dle popisu v PD a výběru investora |  | kus | 1 | 0
|  |  | 1 |  |  | 1
121 | SO01 | 766661112RT5 | M+D Dveře 1100/1970 mm vč.kování a povrch.úpravy, ozn.D03 -provedení dle popisu v PD a výběru investora |  | kus | 1 | 0
|  |  | 1 |  |  | 1
122 | SO01 | 766629194RT1 | M+D Systém generálního klíče, ozn.D02, D03 |  | kus | 2 | 0
|  |  | 1+1 |  |  | 2
123 | SO01 | 766664915R00 | Seříznutí dveřních křídel kompletizovaných -dveře D02 |  | kus | 1 | 0
|  |  | 1 |  |  | 1
124 | SO01 | 998766101R00 | Přesun hmot pro truhlářské konstr., výšky do 6 m |  | t | 0.755 | 0
|  |  | 0,755 |  |  | 0.755
|  | 771 | Podlahy z dlaždic
125 | SO01 | 771101115R00 | Vyrovnání podkladů samonivelační hmotou tl.do 10 mm -skladba S3 |  | m2 | 2.04 | 0
|  |  | 2,04 |  |  | 2.04
126 | SO01 | 771101142RT1 | Hydroizolační stěrka -vlhké provozy- pod dlažby -skladba S3 |  | m2 | 2.04 | 0
|  |  | 2,04 |  |  | 2.04
127 | SO01 | 771101210R00 | Penetrace podkladu pod dlažby -skladba S3 |  | m2 | 2.04 | 0
|  |  | 2,04 |  |  | 2.04
128 | SO01 | 771130111R00 | Obklad soklíků rovných do tmele výšky do 100 mm -skladba S3 |  | m | 4.88 | 0
|  |  | (1,7+1,24)*2-1,0 |  |  | 4.88
129 | SO01 | 5976410010 | Soklík keramický -dle výběru investora |  | m | 5.026 | 0
|  |  | 4,88 |  |  | 4.88
|  |  | ;ztratné 3%; 0,1464 |  |  | 0.146
130 | SO01 | 771212115R00 | Kladení dlažby keramické do TM, vel. do 500x500 mm, vč.dilatací -skladba S3 |  | m2 | 2.04 | 0
|  |  | 2,04 |  |  | 2.04
131 | SO01 | 59764206.A | Dlažba keramická protiskluzná -dle popisu v PD a výběru investora |  | m2 | 2.244 | 0
|  |  | 2,04 |  |  | 2.04
|  |  | ;ztratné 10%; 0,204 |  |  | 0.204
132 | SO01 | 771577113RS2 | Lišta nerez přechodová -montáž a dodávka -dle výběru investora |  | m | 7.65 | 0
|  |  | 1,0+0,7*2+1,2+1,0+3,05 |  |  | 7.65
133 | SO01 | 771579795R00 | Příplatek za spárování vodotěsnou hmotou - plošně |  | m2 | 2.04 | 0
|  |  | 2,04 |  |  | 2.04
134 | SO01 | 998771101R00 | Přesun hmot pro podlahy z dlaždic, výšky do 6 m |  | t | 0.066 | 0
|  |  | 0,066 |  |  | 0.066
|  | 776 | Podlahy povlakové
135 | SO01 | 776101101R00 | Vysávání podlah prům.vysavačem pod povlak.podlahy -skladba S1 |  | m2 | 102.15 | 0
|  |  | 28,58+14,84+13,8+23,61+21,32 |  |  | 102.15
136 | SO01 | 776101115R00 | Vyrovnání podkladů samonivelační hmotou tl.do 10 mm -skladba S1 |  | m2 | 102.15 | 0
|  |  | 28,58+14,84+13,8+23,61+21,32 |  |  | 102.15
137 | SO01 | 776101121R00 | Penetrace podkladu pod dlažby -skladba S1 |  | m2 | 102.15 | 0
|  |  | 28,58+14,84+13,8+23,61+21,32 |  |  | 102.15
138 | SO01 | 776401800RT1 | Demontáž soklíků nebo lišt, pryžových nebo z PVC, odstranění a uložení na hromady, ozn.07, také skladba S1 |  | m | 77.21 | 0
|  |  | (0,65*2+4,8*2+6,675+1,725+1,85)-1,0-0,8*2 |  |  | 18.55
|  |  | (6,0+0,35+0,16*2+4,965)*2-1,2-1,0-0,9 |  |  | 20.17
|  |  | (5,5+0,3+2,11)*2*2-1,0*2 |  |  | 29.64
|  |  | (0,45*2+3,75*2+3,5)-3,05 |  |  | 8.85
139 | SO01 | 776401800RT1 | Demontáž soklíků nebo lišt, pryžových nebo z PVC, odstranění a uložení na hromady, ozn.07, také skladba S2 |  | m | 7.3 | 0
|  |  | (1,9*2+3,5) |  |  | 7.3
140 | SO01 | 776421100RU1 | Lepení podlahových soklíků z PVC a vinylu, včetně dodávky soklíku PVC -dle popisu v PD a výběru investora |  | m | 83.81 | 0
|  |  | (6,675+5,45)*2-1,0-0,8*2-3,1 |  |  | 18.55
|  |  | (6,0+0,35+0,16+2,36)*2-1,3-1,2-1,0 |  |  | 14.24
|  |  | (5,85+2,46)*2-1,2 |  |  | 15.42
|  |  | (5,5+0,3+4,375)*2-1,0 |  |  | 19.35
|  |  | (6,15+3,5)*2-3,05 |  |  | 16.25
141 | SO01 | 776511810RT1 | Odstranění PVC a koberců lepených bez podložky, z ploch nad 20 m2, ozn.07, také skladba S1, S2 |  | m2 | 55.05 | 0
|  |  | 28,58+26,47 |  |  | 55.05
142 | SO01 | 776511810RT2 | Odstranění PVC a koberců lepených bez podložky, z ploch 10 - 20 m2, ozn.07, také skladba S1, S2 |  | m2 | 37.62 | 0
|  |  | 11,56+11,56+14,5 |  |  | 37.62
143 | SO01 | 776511810RT3 | Odstranění PVC a koberců lepených bez podložky, z ploch do 10 m2, ozn.07, také skladba S1, S2 |  | m2 | 6.82 | 0
|  |  | 6,82 |  |  | 6.82
144 | SO01 | 776521100R00 | Lepení povlak.podlah z pásů PVC -skladba S1 |  | m2 | 102.15 | 0
|  |  | 28,58+14,84+13,8+23,61+21,32 |  |  | 102.15
145 | SO01 | 28410106.A | Zátěžové linoleum (antistatické), tl. 2,5-4,0 mm, dle popisu v PD a výběru investora |  | m2 | 117.473 | 0
|  |  | 102,15 |  |  | 102.15
|  |  | ;ztratné 15%; 15,3225 |  |  | 15.323
146 | SO01 | 998776101R00 | Přesun hmot pro podlahy povlakové, výšky do 6 m |  | t | 1.262 | 0
|  |  | 1,262 |  |  | 1.262
|  | 781 | Obklady (keramické)
147 | SO01 | 781101142R00 | Hydroizolační stěrka -vlhké provozy- pod obklady -skladba S5 |  | m2 | 7.703 | 0
|  |  | (1,35+0,36)*1,5+(0,9+0,5)*1,5+(1,4+0,625)*1,5 |  |  | 7.703
148 | SO01 | 781101210R00 | Penetrace podkladu pod obklady -skladba S5 |  | m2 | 7.703 | 0
|  |  | (1,35+0,36)*1,5+(0,9+0,5)*1,5+(1,4+0,625)*1,5 |  |  | 7.703
149 | SO01 | 781415016R00 | Montáž obkladů stěn, porovin.,tmel, nad 20x25 cm (15x40 cm) -skladba S5 |  | m2 | 7.703 | 0
|  |  | (1,35+0,36)*1,5+(0,9+0,5)*1,5+(1,4+0,625)*1,5 |  |  | 7.703
150 | SO01 | 597813706.A | Obkládačka keramická 15x40 cm -dle výběru investora |  | m2 | 8.473 | 0
|  |  | 7,703 |  |  | 7.703
|  |  | ;ztratné 10%; 0,7703 |  |  | 0.77
151 | SO01 | 781419706R00 | Příplatek za spárovací vodotěsnou hmotu - plošně |  | m2 | 7.703 | 0
|  |  | (1,35+0,36)*1,5+(0,9+0,5)*1,5+(1,4+0,625)*1,5 |  |  | 7.703
152 | SO01 | 781491001RT1 | Montáž lišt k obkladům -nárožních, horních -skladba S5 |  | m | 14.135 | 0
|  |  | 1,5*2+1,5*2+1,5*2 |  |  | 9
|  |  | (1,35+0,36)+(0,9+0,5)+(1,4+0,625) |  |  | 5.135
153 | SO01 | 5973055.B | Profil ukončovací nerez -nárožní -dle výběru investora |  | m | 9.9 | 0
|  |  | 9 |  |  | 9
|  |  | ;ztratné 10%; 0,9 |  |  | 0.9
154 | SO01 | 5973055.C | Profil ukončovací nerez -horní -dle výběru investora |  | m | 5.649 | 0
|  |  | 5,135 |  |  | 5.135
|  |  | ;ztratné 10%; 0,5135 |  |  | 0.514
155 | SO01 | 998781101R00 | Přesun hmot pro obklady keramické, výšky do 6 m |  | t | 0.169 | 0
|  |  | 0,169 |  |  | 0.169
|  | 783 | Nátěry
156 | SO01 | 783201811R00 | Odstranění nátěrů z kovových konstrukcí oškrábáním, ozn.D02 |  | m2 | 1.235 | 0
|  |  | (2,02*2+0,9)*0,25 |  |  | 1.235
157 | SO01 | 783225200R00 | Nátěr syntetický kov. konstr. 3x vrchní -zárubně, ozn.D01, D02, D03 |  | m2 | 3.77 | 0
|  |  | (2,02*2+0,9)*0,25*2+(2,05*2+1,1)*0,25 |  |  | 3.77
158 | SO01 | 783226120R00 | Nátěr syntetický kovových konstrukcí základní 2x -zárubně, ozn.D01, D02, D03 |  | m2 | 3.77 | 0
|  |  | (2,02*2+0,9)*0,25*2+(2,05*2+1,1)*0,25 |  |  | 3.77
159 | SO01 | 783802822R00 | Odstranění nátěrů z omítek stěn, opálením -skladba S7 |  | m2 | 134.045 | 0
|  |  | (0,65*2+4,8*2+6,675*2)*1,5-(1,0+0,8*2+3,1)*1,5 |  |  | 27.825
|  |  | (1,25+1,86)*2*1,5 |  |  | 9.33
|  |  | (1,7+1,24)*2*1,5 |  |  | 8.82
|  |  | (2,11*2+0,3*2+5,5-0,625-1,05-1,0)*1,5*2-1,3*0,65*2 |  |  | 21.245
|  |  | (0,45+3,75+0,225)*2*1,5 |  |  | 13.275
|  |  | (23,0+5,25)*2*1,5-(2,65+0,8*3+1,2*4+1,0*3+0,9*2+3,05+3,1)*1,5 |  |  | 53.55
160 | SO01 | 783903811R00 | Odmaštění chemickými rozpouštědly -zárubně, ozn.D01, D02, D03 |  | m2 | 3.77 | 0
|  |  | (2,02*2+0,9)*0,25*2+(2,05*2+1,1)*0,25 |  |  | 3.77
161 | SO01 | 783893583R00 | Nátěr omyvatelný stěn, ostění, písková barva, dle popisu v PD -skladba S7 |  | m2 | 169.534 | 0
|  |  | (6,675+5,45)*2*1,5-(1,0+0,8*2+3,1)*1,5-1,5*0,65*2 |  |  | 25.875
|  |  | (6,0+0,35+0,16+2,36)*2*1,5-(1,35+0,36)*1,5-(1,2*2+1,0)*1,5-1,45*0,65 |  |  | 18.003
|  |  | (5,85+2,46)*2*1,5-(0,9+0,5)*1,5-1,2*1,5-1,45*0,65 |  |  | 20.088
|  |  | (1,7+1,24)*2*1,5-1,0*1,5 |  |  | 7.32
|  |  | (5,5+0,3+4,375)*2*1,5-(1,4+0,625)*1,5-1,1*2,1-1,3*0,65*2 |  |  | 23.488
|  |  | (5,7+3,5)*2*1,5-0,9*0,6-1,5*0,65-3,05*1,5 |  |  | 21.51
|  |  | (23,0+5,25)*2*1,5-(2,65+0,8*3+1,2*5+1,0*2+0,9*2+3,05+3,1)*1,5 |  |  | 53.25
162 | SO01 | 783893590R00 | Nátěr omyvatelný stěn, ostění, penetrace, dle popisu v PD -skladba S7 |  | m2 | 169.534 | 0
|  |  | 169,534 |  |  | 169.534
|  | 784 | Malby
163 | SO01 | 784011110R00 | Očištění podkladu, skladba S8 |  | m2 | 49.9 | 0
|  |  | 28,58+14,5+6,82 |  |  | 49.9
164 | SO01 | 784011111R00 | Oprášení/ometení podkladu |  | m2 | 0 | 0
165 | SO01 | 784402801R00 | Odstranění malby oškrábáním v místnosti H do 3,8 m -podhledy -skladba S9 |  | m2 | 54.06 | 0
|  |  | 26,47+2,43+2,04+11,56+11,56 |  |  | 54.06
166 | SO01 | 784402801R00 | Odstranění malby oškrábáním v místnosti H do 3,8 m -stěny, ozn.03, také skladba S4 |  | m2 | 199.914 | 0
|  |  | (0,65*2+4,8*2+6,675*2)*2,0-(1,0+0,8*2)*0,5-(3,1+0,65*2)*1,34 |  |  | 41.304
|  |  | (6,0+4,965)*2*1,5 |  |  | 32.895
|  |  | (2,11*2+5,5)*2,0*2+(0,3*0,6)*2*2-1,0*0,6*2-1,3*1,75*2 |  |  | 33.85
|  |  | (3,75*2+3,5)*2,0+(0,45*2*1,52)-3,05*1,02 |  |  | 20.257
|  |  | (23,0+5,25)*2*1,56-1,8*0,86-(0,8*3+1,2*4+1,0*3+0,9*2)*0,52-3,02*1,52-3,1*1,34 |  |  | 71.608
167 | SO01 | 784402801R00 | Odstranění malby oškrábáním v místnosti H do 3,8 m -ostění, ozn.03, také skladba S4 |  | m2 | 22.132 | 0
|  |  | (2,4*2+1,5)*0,23*2+(2,1*2+1,3)*0,35+(2,4*2+1,45)*0,38*2+(2,1*2+1,0)*0,5+(2,1*2+1,1)*0,3 |  |  | 13.763
|  |  | (2,45*2+1,3)*0,23*3+(3,02*2+3,05)*0,45 |  |  | 8.369
168 | SO01 | 784011121R00 | Broušení štuků a nových omítek-stěny,ostění -skladba S4, S7 (opravená plocha) |  | m2 | 106.827 | 0
|  |  | (199,914+22,132+134,045)*0,3 |  |  | 106.827
169 | SO01 | 784011222RT2 | Zakrytí podlah včetně papírové lepenky |  | m2 | 167.35 | 0
|  |  | 28,58+14,84+13,8+2,04+23,61+21,32+63,16 |  |  | 167.35
170 | SO01 | 784111201R00 | Penetrace podkladu nátěrem s vysokou kryvostí -stěny, ostění, podhledy -skladba S4 |  | m2 | 293.992 | 0
|  |  | (6,675+4,8)*2*2,0+0,65*1,34*2-(1,0+0,8*2)*0,52-3,1*1,34-1,5*0,9*2 |  |  | 39.436
|  |  | (6,0+0,16+2,36)*2*2,0-1,3*0,6-(1,0+1,2)*0,52-1,45*1,75 |  |  | 29.619
|  |  | (5,85+2,46)*2*2,0-1,2*0,52-1,45*1,75 |  |  | 30.079
|  |  | (1,2+1,1)*2*2,0-1,0*0,52 |  |  | 8.68
|  |  | (5,5+4,375)*2*2,0-1,1*0,6-1,3*1,75*2 |  |  | 34.29
|  |  | (5,7+3,5)*2*2,0-0,9*0,6-1,5*1,75-3,05*1,52 |  |  | 28.999
|  |  | (23,0+5,25)*2*1,56-(2,65+0,8*3+1,2*5+1,0*20,9*2)*0,52-3,05*1,56-3,1*1,34 |  |  | 51.746
|  |  | (2,4*2+1,5)*0,23*2+(0,6*2+1,3)*0,35+(2,4*2+1,45)*0,38*2+(0,6*2+1,0)*0,5+(0,3*2+1,1)*0,3 |  |  | 10.133
|  |  | (2,4*2+1,3)*0,23*3+(1,52*2+3,05)*0,45 |  |  | 6.95
|  |  | 26,47+2,43+2,04+11,56+11,56 |  |  | 54.06
171 | SO01 | 784165612R00 | Malba otěruvzdorná, prodyšná, bílá, 2x -stěny -skladba S4 |  | m2 | 222.849 | 0
|  |  | (6,675+4,8)*2*2,0+0,65*1,34*2-(1,0+0,8*2)*0,52-3,1*1,34-1,5*0,9*2 |  |  | 39.436
|  |  | (6,0+0,16+2,36)*2*2,0-1,3*0,6-(1,0+1,2)*0,52-1,45*1,75 |  |  | 29.619
|  |  | (5,85+2,46)*2*2,0-1,2*0,52-1,45*1,75 |  |  | 30.079
|  |  | (1,2+1,1)*2*2,0-1,0*0,52 |  |  | 8.68
|  |  | (5,5+4,375)*2*2,0-1,1*0,6-1,3*1,75*2 |  |  | 34.29
|  |  | (5,7+3,5)*2*2,0-0,9*0,6-1,5*1,75-3,05*1,52 |  |  | 28.999
|  |  | (23,0+5,25)*2*1,56-(2,65+0,8*3+1,2*5+1,0*20,9*2)*0,52-3,05*1,56-3,1*1,34 |  |  | 51.746
172 | SO01 | 784165612R00 | Malba otěruvzdorná, prodyšná, bílá, 2x -ostění -skladba S4 |  | m2 | 17.083 | 0
|  |  | (2,4*2+1,5)*0,23*2+(0,6*2+1,3)*0,35+(2,4*2+1,45)*0,38*2+(0,6*2+1,0)*0,5+(0,3*2+1,1)*0,3 |  |  | 10.133
|  |  | (2,4*2+1,3)*0,23*3+(1,52*2+3,05)*0,45 |  |  | 6.95
173 | SO01 | 784165612R00 | Malba otěruvzdorná, prodyšná, bílá, 2x -podhledy -skladba S4 |  | m2 | 81.62 | 0
|  |  | 26,47+2,43+2,04+11,56+11,56 |  |  | 54.06
|  |  | 9,31+18,25 |  |  | 27.56
174 | SO01 | 784411303R00 | Pačokování 2x vápenné mléko-stěny,ostění -skladba S4 |  | m2 | 321.552 | 0
|  |  | 222,849+17,083+81,62 |  |  | 321.552
|  | 786 | Čalounické úpravy
175 | SO01 | 786622211RU2 | Žaluzie horizontální vnitřní AL lamely bílé, včetně dodávky žaluzie, ozn.Os08 -provedení dle popisu v PD |  | m2 | 6.24 | 0
|  |  | 1,3*2,4*2 |  |  | 6.24
176 | SO01 | 998786101R00 | Přesun hmot pro zastiň. techniku, výšky do 6 m |  | t | 0.024 | 0
|  |  | 0,024 |  |  | 0.024
|  | M21 | Elektromontáže
177 | SO01 | 210100101 | EL-01 - Demontáž a zpětná montáž prvků elektro, včetně revize. |  | kus | 15 | 0
|  |  | 15 |  |  | 15
178 | SO01 | 210100102 | EL-02 - D+M - výměna poškozených zářivkových trubic ve stávajících vestavěných svítidlech v rastrovém podhledu (600x600). Předpoklad: zářivková trubi |  | kus | 10 | 0
|  |  | 10 |  |  | 10
179 | SO01 | 210100103 | EL-03 - D+M - Kovové interiérové LED svítidlo přisazené ke stropu, mikropyramidová optika, 1 x LEDLine, 42W, 6400/840 - 6400(5400)lm, Ra85, 4000K " |  | kus | 9 | 0
|  |  | 9 |  |  | 9
180 | SO01 | 210100104 | EL-04 - D+M - Kovové interiérové LED svítidlo přisazené ke stropu, mikropyramidová optika, 1 x LEDLine, 42W, 6400/840 - 6400(5400)lm, Ra85, 4000K + n |  | kus | 3 | 0
|  |  | 3 |  |  | 3
181 | SO01 | 210100105 | EL-05 - D+M - (repasování stávajícího značení únikové cesty) |  | kus | 2 | 0
|  |  | 2 |  |  | 2
182 | SO01 | 210100106 | Přesun materiálu |  | kus | 1 | 0
|  |  | 1 |  |  | 1
183 | SO01 | 210100201 | Demontáž a likvidace stávajících rozvodů |  | kus | 1 | 0
|  |  | 1 |  |  | 1
184 | SO01 | 210100202 | BP/17 - Demontáže stávajícícho značení únikové cesty |  | kus | 1 | 0
|  |  | 1 |  |  | 1
185 | SO01 | 210100203 | BP/18 - Demontáž a likvidace nefunkčních zářivek |  | kus | 10 | 0
|  |  | 10 |  |  | 10
186 | SO01 | 210100204 | BP/19 - Odstranění koncových prvků elektro vč. úpravy rozvodů |  | kus | 5 | 0
|  |  | 5 |  |  | 5
187 | SO01 | 210100205 | BP/20 - Odstranění koncových prvků elektro zachování rozvodů |  | kus | 8 | 0
|  |  | 8 |  |  | 8
188 | SO01 | 210100206 | BP/21 - Demontáž a zpětná montáž ionizačního hlasiče požáru |  | kus | 1 | 0
|  |  | 1 |  |  | 1
189 | SO01 | 210100207 | BP/22 - Demontáž značení úniku, bez náhrady |  | kus | 1 | 0
|  |  | 1 |  |  | 1
190 | SO01 | 210100208 | BP/23 - Odpojení VZT |  | kus | 1 | 0
|  |  | 1 |  |  | 1
191 | SO01 | 210100301 | Přístrojová instalační krabice plastová, universální (montáž do dutých stěn i pod omítku) |  | kus | 20 | 0
|  |  | 20 |  |  | 20
192 | SO01 | 210100302 | Rozvodná instalační krabice plastová, samozhášivá, pr. 68 mm, universální (montáž do dutých stěn i pod omítku), pro svorkování a odbočování kabelů typ |  | kus | 10 | 0
|  |  | 10 |  |  | 10
193 | SO01 | 210100303 | Ekvipotencionální svorkovnice, pro připojení antistatické podlahy v instalační krabici s víčkem. |  | kus | 2 | 0
|  |  | 2 |  |  | 2
194 | SO01 | 210100304 | Ekvipotencionální svorkovnice PAS 6, v elektro instalační krabici s víčkem. |  | kus | 2 | 0
|  |  | 2 |  |  | 2
195 | SO01 | 210100305 | Rozvodná krabice nástěná IP54 pro svorkování a odbočování kabelů typu CYKY, se svorkovnicí a průchodkami. |  | kus | 8 | 0
|  |  | 8 |  |  | 8
196 | SO01 | 210100306 | Zásuvka čtyřnásobná jednofázová s ochranným kolíkem, 16A/230V, barva bílá |  | kus | 4 | 0
|  |  | 4 |  |  | 4
197 | SO01 | 210100307 | Zásuvka dvojnásobná jednofázová s ochranným kolíkem, 16A/230V, barva bílá |  | kus | 10 | 0
|  |  | 10 |  |  | 10
198 | SO01 | 210100308 | Zásuvka pro připojení funkčních uzemňovacích vodičů. Svorka pro vyrovnání potenciálů dvojnásobná, zapuštěná. Zapuštěné provedení do instalační krabice |  | kus | 2 | 0
|  |  | 2 |  |  | 2
199 | SO01 | 210100309 | Ventilátorové relé (repas/výměna) |  | kus | 1 | 0
|  |  | 1 |  |  | 1
200 | SO01 | 210100310 | Kabely CXKH-R |  | m | 125 | 0
|  |  | 125 |  |  | 125
201 | SO01 | 210100311 | Kabely CXKH-R |  | m | 300 | 0
|  |  | 300 |  |  | 300
202 | SO01 | 210100312 | Přístrojová instalační krabice plastová, universální (montáž do dutých stěn i pod omítku) |  | m | 25 | 0
|  |  | 25 |  |  | 25
203 | SO01 | 210100313 | Vodič CY16 zelenožlutý |  | m | 20 | 0
|  |  | 20 |  |  | 20
204 | SO01 | 210100314 | Ekvipotencionální svorkovnice, slouží pro hlavní pospojování, k vyrovnání nulového potenciálu. |  | kus | 4 | 0
|  |  | 4 |  |  | 4
205 | SO01 | 210100315 | Příchytky samozhášivé provedení, pro použití v mezistropech s hmoždinkou a šroubem max. pro 15 kabelů 3x2,5mm? |  | kus | 80 | 0
|  |  | 80 |  |  | 80
206 | SO01 | 210100316 | Drátěný kabelový žlab 60/100 pozinkovaný vedený nad podhledem + nosná konstrukce žlabu |  | m | 25 | 0
|  |  | 25 |  |  | 25
207 | SO01 | 210100317 | Stavební přípomoci |  | kus | 1 | 0
|  |  | 1 |  |  | 1
208 | SO01 | 210100318 | Drobný pomocný materiál |  | kus | 1 | 0
|  |  | 1 |  |  | 1
209 | SO01 | 210100319 | Revize, zkouška a prohlídka rozvodných zařízení |  | kus | 1 | 0
|  |  | 1 |  |  | 1
210 | SO01 | 210100320 | Stavební přípomoci |  | kg | 3 | 0
|  |  | 3 |  |  | 3
211 | SO01 | 210100321 | Izolační páska |  | kus | 4 | 0
|  |  | 4 |  |  | 4
212 | SO01 | 210100322 | Smršťovací bužírky (sady) |  | kus | 5 | 0
|  |  | 5 |  |  | 5
213 | SO01 | 210100323 | Stahovací pásek 2,6mm/200 |  | kus | 3 | 0
|  |  | 3 |  |  | 3
214 | SO01 | 210100324 | Svorka na spojování vodičů 2x1-2,5 |  | kus | 30 | 0
|  |  | 30 |  |  | 30
215 | SO01 | 210100325 | Svorka na spojování vodičů 3x1-2,5 |  | kus | 30 | 0
|  |  | 30 |  |  | 30
216 | SO01 | 210100326 | Hmoždinka HM8 + vrut |  | kus | 125 | 0
|  |  | 125 |  |  | 125
217 | SO01 | 210100327 | Vysekání rýhy v cihelných zdech hloubka 3cm šířka do 3cm včetně úklidu a likvidace sutě |  | m | 20 | 0
|  |  | 20 |  |  | 20
218 | SO01 | 210100328 | Vyplnění a omítnutí rýhy v cihelných zdech hloubka 3cm šířka do 3cm, včetně materiálu |  | m | 20 | 0
|  |  | 20 |  |  | 20
219 | SO01 | 210100329 | Frézování drážky do betonu hloubka do 5cm včetně úklidu a likvidace sutě |  | m | 2.5 | 0
|  |  | 2,5 |  |  | 2.5
220 | SO01 | 210100330 | Vyvrtání otvoru do stěny, pro rozvodnou nebo přístrojovou krabici pr.68mm včetně úklidu a likvidace sutě |  | kus | 35 | 0
|  |  | 35 |  |  | 35
221 | SO01 | 210100331 | Průraz cihelnou zdí 300-500mm. Včetně úklidu a likvidace sutě. |  | kus | 2 | 0
|  |  | 2 |  |  | 2
222 | SO01 | 210100332 | Ukončení drátu |  | kus | 40 | 0
|  |  | 40 |  |  | 40
223 | SO01 | 210100333 | Ukončení kabelu |  | kus | 60 | 0
|  |  | 60 |  |  | 60
224 | SO01 | 210100334 | Stavební přípomoci |  | kus | 1 | 0
|  |  | 1 |  |  | 1
225 | SO01 | 210100335 | Drobný pomocný materiál |  | kus | 1 | 0
|  |  | 1 |  |  | 1
226 | SO01 | 210100336 | Ohlášení stavby na TIČR a zajištění vydání odborného a závazného stanoviska |  | kus | 1 | 0
|  |  | 1 |  |  | 1
227 | SO01 | 210100337 | Revize el. zařízení -není součástí VRN |  | kus | 1 | 0
|  |  | 1 |  |  | 1
228 | SO01 | 210100338 | Zkouška a prohlídka rozvodných zařízení -není součástí VRN |  | kus | 1 | 0
|  |  | 1 |  |  | 1
229 | SO01 | 210100339 | Vypracování dokumentace skutečného provedení -není součástí VRN |  | kus | 1 | 0
|  |  | 1 |  |  | 1
230 | SO01 | 210100340 | Přesuny materiálu |  | kus | 1 | 0
|  |  | 1 |  |  | 1
231 | SO01 | 210100401 | Popis přístrojů, svorek a okruhů |  | kus | 2 | 0
|  |  | 2 |  |  | 2
232 | SO01 | 210100402 | Drobný pomocný materiál |  | kus | 1 | 0
|  |  | 1 |  |  | 1
233 | SO01 | 210100403 | Protokol o kusové zkoušce a kompletnosti rozvaděče |  | kus | 1 | 0
|  |  | 1 |  |  | 1
234 | SO01 | 210100404 | Výrobní štítek |  | kus | 1 | 0
|  |  | 1 |  |  | 1
235 | SO01 | 210100405 | Revize a měření |  | kus | 1 | 0
|  |  | 1 |  |  | 1
|  | M22 | Montáže sdělovací a zabezpečovací techniky
236 | SO01 | 220100101 | 19" plochý stropní rozvaděč, vč. instalačních lišt |  | kus | 1 | 0
237 | SO01 | 220100102 | 19“napájecí panel - 19“ napájecí panel, 5 x 230V, vypínač, přepěťová ochrana |  | kus | 1 | 0
238 | SO01 | 220100103 | 19˝patch panel se zadním osazováním, s 4x6-portovými bloky CAT.6 v různobarevném provedení rámečků-černá/červená/modrá/žlutá/zelená/MIX, svorkovnice t |  | kus | 2 | 0
239 | SO01 | 220100104 | 19˝patch panel se zadním osazováním, s 24x RJ 11 |  | kus | 2 | 0
240 | SO01 | 220100105 | 19“vyvazovací panel - 5 x plastové oko |  | kus | 6 | 0
241 | SO01 | 220100106 | 19“polička s perforací - hloubka 550 mm |  | kus | 1 | 0
242 | SO01 | 220100201 | Datová dvojzásuvka 2x RJ-45 cat.6a, vč. rámečku a krytu |  | kus | 18 | 0
243 | SO01 | 220100301 | Kabel UTP cat.6a |  | m | 380 | 0
244 | SO01 | 220100302 | Kabel SYKFY 10x2x0,5 |  | m | 30 | 0
245 | SO01 | 220100303 | Propojovací patchcord 2m RJ-45 - RJ-41 |  | kus | 36 | 0
246 | SO01 | 220100304 | Propojovací patchcord 2m RJ-45 - RJ-45 |  | kus | 36 | 0
247 | SO01 | 220100401 | Trubka ohebná 16-29 mm, 320 N |  | m | 25 | 0
248 | SO01 | 220100402 | Chránička průměr 80mm |  | m | 2 | 0
249 | SO01 | 220100403 | Protahovací vodič CY1,5 mm |  | m | 30 | 0
250 | SO01 | 220100404 | Instalační krabice do betonu, pod omítku, do sádrokartonu, včetně veškerého příslušenství (kryty, rámečky, lustrháky, a pod...) |  | kus | 18 | 0
251 | SO01 | 220100405 | Krabice odbočná pr.97, pod omítku |  | kus | 8 | 0
252 | SO01 | 220100406 | Víčko ke kruhové krabici |  | kus | 8 | 0
253 | SO01 | 220100407 | Lišta vkládací 40x20 |  | m | 35 | 0
254 | SO01 | 220100408 | Lišta vkládací 20x20 |  | m | 10 | 0
255 | SO01 | 220100501 | Příprava kabelu pro uložení do 10 žil |  | kus | 410 | 0
256 | SO01 | 220100502 | Připojení kabelu na zářezový pásek do 5x2 |  | kus | 820 | 0
257 | SO01 | 220100503 | Proměření metalické kabeláže (port) |  | kus | 410 | 0
258 | SO01 | 220100504 | Vystavení měřicího protokolu - metalika |  | kus | 410 | 0
259 | SO01 | 220100505 | Certifikace sítě |  | kus | 1 | 0
260 | SO01 | 220100506 | Protokolární předání, seznámení s obsluhou, zaškolení |  | kus | 1 | 0
261 | SO01 | 220100507 | Dokumentace skutečného provedení |  | kus | 1 | 0
262 | SO01 | 220100508 | Doprava a přesun materiálu |  | kus | 1 | 0
263 | SO01 | 220100509 | Podružný materiál |  | kus | 1 | 0
|  | 001 | Protiprašná a protihluková opatření
264 | SO01 | 342091031R00 | Osazení systémových zárubní -protiprašné a protihlukové opatření |  | kus | 4 | 0
|  |  | 2*2 |  |  | 4
265 | SO01 | 55330439 | Zárubeň ocelová S 75 900x1970x75 L,P -pro sádrokarton |  | kus | 2 | 0
|  |  | 2 |  |  | 2
266 | SO01 | 342261111R00 | Příčka sádrokarton. ocel.kce, 1x oplášť. tl. 75 mm -protiprašné a protihlukové opatření |  | m2 | 24 | 0
|  |  | 2*(3,0*4,0) |  |  | 24
267 | SO01 | 342261111RT1 | Příčka sádrokarton. ocel.kce, 1x oplášť. tl. 75 mm -pouze montáž -protiprašné a protihlukové opatření |  | m2 | 24 | 0
|  |  | 2*(3,0*4,0) |  |  | 24
268 | SO01 | 962036112RU1 | Dmtž SDK příčky, 1x kov.kce., 1x opláštěné 12,5 mm -k dalš.použ. protiprašné a protihlukové opatření (vč.zárubní) |  | m2 | 48 | 0
|  |  | 2*(3,0*4,0)*2 |  |  | 48
269 | SO01 | 968061125R00 | Vyvěšení dřevěných dveřních křídel pl. do 2 m2 -protiprašné a protihlukové opatření |  | kus | 4 | 0
|  |  | 2*2 |  |  | 4
270 | SO01 | 766661122RT1 | M+D Dveře a zárubeň 900/1970mm+kování -standard -protiprašné a protihlukové opatření |  | kus | 2 | 0
|  |  | 2 |  |  | 2
271 | SO01 | 766661122RU1 | Montáž dveří do zárubně,otevíravých 1kř.nad 0,8 m protiprašné a protihlukové opatření |  | kus | 2 | 0
|  |  | 2 |  |  | 2
|  | VRN | Vedlejší a ostatní rozpočtové náklady
272 | SO01 | 005121010R | Zařízení staveniště |  | kus | 1 | 0
|  |  | 1 |  |  | 1
273 | SO01 | 005122010R | Provozní a územní vlivy |  | kus | 1 | 0
|  |  | 1 |  |  | 1
274 | SO01 | 005124010R | Koordinační činnost |  | kus | 1 | 0
|  |  | 1 |  |  | 1
275 | SO01 | 005231010R | Revize a zkoušky |  | kus | 1 | 0
|  |  | 1 |  |  | 1
276 | SO01 | 005241010R | Dokumentace skut.provedení stavby |  | kus | 1 | 0
|  |  | 1 |  |  | 1
277 | SO01 | 005241030R | Výrobní dokumentace |  | kus | 1 | 0
|  |  | 1 |  |  | 1
Poznámka: