## Krycí list rozpočtu
Krycí list slepého rozpočtu
Název stavby: |  | Modernizace 4.NP Hlavního pavilonu nemocnice Semily |  | Objednatel: |  |  | IČO/DIČ:
Druh stavby: |  |  |  | Projektant: |  |  | IČO/DIČ:
Lokalita: |  | p.p.č.519/1, k.ú.Semily (747246) 3.května č.p.421, 513 01 Semily, Česká republika |  | Zhotovitel: |  |  | IČO/DIČ:
Začátek výstavby: |  |  |  | Konec výstavby: |  |  | Položek: | 819
JKSO: |  |  |  | Zpracoval: |  |  | Datum:
Rozpočtové náklady v Kč
A | Základní rozpočtové náklady
HSV | Dodávky | 0
| Montáž | 0
PSV | Dodávky | 0
| Montáž | 0
"M" | Dodávky | 0
| Montáž | 0
Ostatní materiál |  | 0
Přesun hmot a sutí |  | 0
ZRN celkem |  | 0
[6 empty] | VORN celkem |  | 0
[6 empty] | VORN celkem z obj. |  | 0
Základ 0% |  | 0
Základ 12% |  | 0 | DPH 12% |  | 0 | Celkem bez DPH |  | 0
Základ 21% |  | 0 | DPH 21% |  | 0 | Celkem včetně DPH |  | 0
Projektant |  |  | Objednatel |  |  | Zhotovitel
Datum, razítko a podpis |  |  | Datum, razítko a podpis |  |  | Datum, razítko a podpis
Poznámka:

## Stavební rozpočet - součet
Slepý stavební rozpočet - rekapitulace
Název stavby: |  | Modernizace 4.NP Hlavního pavilonu nemocnice Semily | Doba výstavby: |  | Objednatel:
Druh stavby: |  |  | Začátek výstavby: |  | Projektant:
Lokalita: |  | p.p.č.519/1, k.ú.Semily (747246) 3.května č.p.421, 513 01 Semily, Česká republika | Konec výstavby: |  | Zhotovitel:
Zpracoval: |  |  | Zpracováno dne: |  | Zpracováno dne:
Objekt | Kód | Zkrácený popis |  | Náklady (Kč) - dodávka | Náklady (Kč) - Montáž | Náklady (Kč) - celkem
| 31 | Zdi podpěrné a volné |  | 0 | 0 | 0 | T | 0
| 34 | Stěny a příčky |  | 0 | 0 | 0 | T | 0
| 41 | Stropy a stropní konstrukce (pro pozemní stavby) |  | 0 | 0 | 0 | T | 0
| 61 | Úprava povrchů vnitřní |  | 0 | 0 | 0 | T | 0
| 62 | Úprava povrchů vnější |  | 0 | 0 | 0 | T | 0
| 63 | Podlahy a podlahové konstrukce |  | 0 | 0 | 0 | T | 0
| 64 | Výplně otvorů |  | 0 | 0 | 0 | T | 0
| 90 | Hodinové zúčtovací sazby (HZS) |  | 0 | 0 | 0 | T | 0
| 94 | Lešení a stavební výtahy |  | 0 | 0 | 0 | T | 0
| 95 | Různé dokončovací konstrukce a práce na pozemních stavbách |  | 0 | 0 | 0 | T | 0
| 96 | Bourání konstrukcí |  | 0 | 0 | 0 | T | 0
| 97 | Prorážení otvorů a ostatní bourací práce |  | 0 | 0 | 0 | T | 0
| S | Přesuny sutí |  | 0 | 0 | 0 | T | 0
| H99 | Ostatní přesuny hmot |  | 0 | 0 | 0 | T | 0
| 712 | Izolace střech (živičné krytiny) |  | 0 | 0 | 0 | T | 0
| 713 | Izolace tepelné |  | 0 | 0 | 0 | T | 0
| 721 | Vnitřní kanalizace |  | 0 | 0 | 0 | T | 0
| 722 | Vnitřní vodovod |  | 0 | 0 | 0 | T | 0
| 728 | Vzduchotechnika |  | 0 | 0 | 0 | T | 0
| 731 | Kotelny |  | 0 | 0 | 0 | T | 0
| 762 | Konstrukce tesařské |  | 0 | 0 | 0 | T | 0
| 764 | Konstrukce klempířské |  | 0 | 0 | 0 | T | 0
| 766 | Konstrukce truhlářské |  | 0 | 0 | 0 | T | 0
| 767 | Konstrukce doplňkové stavební (zámečnické) |  | 0 | 0 | 0 | T | 0
| 771 | Podlahy z dlaždic |  | 0 | 0 | 0 | T | 0
| 776 | Podlahy povlakové |  | 0 | 0 | 0 | T | 0
| 781 | Obklady (keramické) |  | 0 | 0 | 0 | T | 0
| 783 | Nátěry |  | 0 | 0 | 0 | T | 0
| 784 | Malby |  | 0 | 0 | 0 | T | 0
| 786 | Čalounické úpravy |  | 0 | 0 | 0 | T | 0
| M21 | Elektromontáže |  | 0 | 0 | 0 | T | 0
| M22-1 | Montáže sdělovací a zabezpečovací techniky - Telefonní a datový rozvod |  | 0 | 0 | 0 | T | 0
| M22-2 | Montáže sdělovací a zabezpečovací techniky - Elektrická zabezpečovací signalizace |  | 0 | 0 | 0 | T | 0
| M22-3 | Montáže sdělovací a zabezpečovací techniky - Společná televizní anténa |  | 0 | 0 | 0 | T | 0
| M22-4 | Montáže sdělovací a zabezpečovací techniky - Rozhlas |  | 0 | 0 | 0 | T | 0
| M22-5 | Montáže sdělovací a zabezpečovací techniky - Hodiny |  | 0 | 0 | 0 | T | 0
| M22-6 | Montáže sdělovací a zabezpečovací techniky - Společné náklady |  | 0 | 0 | 0 | T | 0
| M22-7 | Montáže sdělovací a zabezpečovací techniky - Elektrická požární signalizace |  | 0 | 0 | 0 | T | 0
| VORN | Vedlejší a ostatní rozpočtové náklady |  | 0 | 0 | 0 | F | 0
| 01VRN | Průzkumy, geodetické a projektové práce |  | 0 | 0 | 0 | T | 0
| 03VRN | Zařízení staveniště |  | 0 | 0 | 0 | T | 0
| 04VRN | Inženýrské činnosti |  | 0 | 0 | 0 | T | 0
| 06VRN | Územní vlivy |  | 0 | 0 | 0 | T | 0
| 07VRN | Provozní vlivy |  | 0 | 0 | 0 | T | 0
[5 empty] | Celkem: | 0

## Stavební rozpočet
Slepý stavební rozpočet | [25 empty] | 0 | 0 | 0
Název stavby: |  | Modernizace 4.NP Hlavního pavilonu nemocnice Semily | Doba výstavby: |  |  | Objednatel:
Druh stavby: |  |  | Začátek výstavby: |  |  | Projektant:
Lokalita: |  | p.p.č.519/1, k.ú.Semily (747246) 3.května č.p.421, 513 01 Semily, Česká republika | Konec výstavby: |  |  | Zhotovitel:
JKSO: |  |  | Zpracováno dne: |  |  | Zpracoval:
Č | Kód | Zkrácený popis | MJ | Množství | Cena/MJ | Náklady (Kč) |  |  | Cenová | [32 empty] | ISWORK | GROUPCODE | [5 empty] | VATTAX
|  | Rozměry |  |  | (Kč) | Dodávka | Montáž | Celkem | soustava | Přesuny | Typ skupiny | HSV mat | HSV prac | PSV mat | PSV prac | Mont mat | Mont prac | Ostatní mat. | [20 empty] | MAT | WORK | CELK
| 31 | Zdi podpěrné a volné |  |  |  | 0 | 0 | 0 | [17 empty] | 0 | 0 | 0
1 | 310237251RT3 | Zazdívka otvorů pl. 0,25 m2 cihlami, tl. zdi 45 (50) cm, s použitím suché maltové směsi, vč.podbetonování nosníků -dle pozn.o) | kus | 9 | 0 | 0 | 0 | 0 | RTS I / 2025 | 0 |  | 0 | 0 | 0 | 0 | 0 | 0 | 0 | 0 | 0 | 0 | 21 | 0 | 0 | 1 |  |  |  | 0 | 0 | 0 | 31_ | 3_ | _ | 0 | 0 | 0 | 13 | 0 | 0 | 0 | P | 31 | [5 empty] | 21 | Zazdívka otvorů pl. 0,25 m2 cihlami, tl. zdi 45 (50) cm, s použitím suché maltové směsi, vč.podbetonování nosníků -dle pozn.o)
2 | 310238211RT1 | Zazdívka (přizdívka) otvorů plochy do 1 m2 cihlami na MVC, s použitím suché maltové směsi | m3 | 0.769 | 0 | 0 | 0 | 0 | RTS I / 2025 | 0 |  | 0 | 0 | 0 | 0 | 0 | 0 | 0 | 0 | 0 | 0 | 21 | 0 | 0 | 1 |  |  |  | 0 | 0 | 0 | 31_ | 3_ | _ | 0 | 0 | 0 | 14 | 0 | 0 | 0 | P | 31 | [5 empty] | 21 | Zazdívka (přizdívka) otvorů plochy do 1 m2 cihlami na MVC, s použitím suché maltové směsi
3 | 310239211RT2 | Zazdívka otvorů plochy do 4 m2 cihlami na MVC, s použitím suché maltové směsi | m3 | 1.929 | 0 | 0 | 0 | 0 | RTS I / 2025 | 0 |  | 0 | 0 | 0 | 0 | 0 | 0 | 0 | 0 | 0 | 0 | 21 | 0 | 0 | 1 |  |  |  | 0 | 0 | 0 | 31_ | 3_ | _ | 0 | 0 | 0 | 15 | 0 | 0 | 0 | P | 31 | [5 empty] | 21 | Zazdívka otvorů plochy do 4 m2 cihlami na MVC, s použitím suché maltové směsi
4 | 317234410RT2 | Vyzdívka mezi nosníky cihlami pálenými na MC, s použitím suché maltové směsi | m3 | 0.499 | 0 | 0 | 0 | 0 | RTS I / 2025 | 0 |  | 0 | 0 | 0 | 0 | 0 | 0 | 0 | 0 | 0 | 0 | 21 | 0 | 0 | 1 |  |  |  | 0 | 0 | 0 | 31_ | 3_ | _ | 0 | 0 | 0 | 16 | 0 | 0 | 0 | P | 31 | [5 empty] | 21 | Vyzdívka mezi nosníky cihlami pálenými na MC, s použitím suché maltové směsi
5 | 317941121R00 | Osazení ocelových válcovaných nosníků do č. 12 -dle pozn.9 | t | 0.198 | 0 | 0 | 0 | 0 | RTS I / 2025 | 0 |  | 0 | 0 | 0 | 0 | 0 | 0 | 0 | 0 | 0 | 0 | 21 | 0 | 0 | 1 |  |  |  | 0 | 0 | 0 | 31_ | 3_ | _ | 0 | 0 | 0 | 17 | 0 | 0 | 0 | P | 31 | [5 empty] | 21 | Osazení ocelových válcovaných nosníků do č. 12 -dle pozn.9
6 | 13383315.1 | Tyč ocelová IPE 100, S235JR, ozn.P104 -žárově pozinkována | t | 0.006 | 0 | 0 | 0 | 0 | RTS I / 2025 | 0 |  | 0 | 0 | 0 | 0 | 0 | 0 | 0 | 0 | 0 | 0 | 21 | 0 | 0 | 1 |  |  |  | 0 | 0 | 0 | 31_ | 3_ | _ | 0 | 0 | 0 | 18 | 0 | 0 | 0 | M | 31 | [5 empty] | 21 | Tyč ocelová IPE 100, S235JR, ozn.P104 -žárově pozinkována
7 | 13383420.1 | Tyč ocelová IPE 120, S235JR, ozn.P001 -žárově pozinkována | t | 0.202 | 0 | 0 | 0 | 0 | RTS I / 2025 | 0 |  | 0 | 0 | 0 | 0 | 0 | 0 | 0 | 0 | 0 | 0 | 21 | 0 | 0 | 1 |  |  |  | 0 | 0 | 0 | 31_ | 3_ | _ | 0 | 0 | 0 | 19 | 0 | 0 | 0 | M | 31 | [5 empty] | 21 | Tyč ocelová IPE 120, S235JR, ozn.P001 -žárově pozinkována
8 | 317941123R00 | Osazení ocelových válcovaných nosníků č. 14 - 22 -dle pozn.9 | t | 0.252 | 0 | 0 | 0 | 0 | RTS I / 2025 | 0 |  | 0 | 0 | 0 | 0 | 0 | 0 | 0 | 0 | 0 | 0 | 21 | 0 | 0 | 1 |  |  |  | 0 | 0 | 0 | 31_ | 3_ | _ | 0 | 0 | 0 | 20 | 0 | 0 | 0 | P | 31 | [5 empty] | 21 | Osazení ocelových válcovaných nosníků č. 14 - 22 -dle pozn.9
9 | 13383425.1 | Tyč ocelová IPE 140, S235JR, ozn.P102, P103, P105 -žárově pozinkována | t | 0.108 | 0 | 0 | 0 | 0 | RTS I / 2025 | 0 |  | 0 | 0 | 0 | 0 | 0 | 0 | 0 | 0 | 0 | 0 | 21 | 0 | 0 | 1 |  |  |  | 0 | 0 | 0 | 31_ | 3_ | _ | 0 | 0 | 0 | 21 | 0 | 0 | 0 | M | 31 | [5 empty] | 21 | Tyč ocelová IPE 140, S235JR, ozn.P102, P103, P105 -žárově pozinkována
10 | 13383430.1 | Tyč ocelová IPE 160, S235JR, ozn.P106 -žárově pozinkována | t | 0.156 | 0 | 0 | 0 | 0 | RTS I / 2025 | 0 |  | 0 | 0 | 0 | 0 | 0 | 0 | 0 | 0 | 0 | 0 | 21 | 0 | 0 | 1 |  |  |  | 0 | 0 | 0 | 31_ | 3_ | _ | 0 | 0 | 0 | 22 | 0 | 0 | 0 | M | 31 | [5 empty] | 21 | Tyč ocelová IPE 160, S235JR, ozn.P106 -žárově pozinkována
| 34 | Stěny a příčky |  |  |  | 0 | 0 | 0 | [17 empty] | 0 | 0 | 0
11 | 342012221RT1 | Příčka SDK tl.100 mm,ocel.kce,1x oplášť.,RB 12,5mm, izolace tl.60 mm | m2 | 72.833 | 0 | 0 | 0 | 0 | RTS I / 2025 | 0 |  | 0 | 0 | 0 | 0 | 0 | 0 | 0 | 0 | 0 | 0 | 21 | 0 | 0 | 1 |  |  |  | 0 | 0 | 0 | 34_ | 3_ | _ | 0 | 0 | 0 | 24 | 0 | 0 | 0 | P | 34 | [5 empty] | 21 | Příčka SDK tl.100 mm,ocel.kce,1x oplášť.,RB 12,5mm, izolace tl.60 mm
12 | 342012321RT1 | Příčka SDK tl. 125mm,ocel.kce,1x oplášť.,RB 12,5mm, izolace tl.60 mm | m2 | 6.481 | 0 | 0 | 0 | 0 | RTS I / 2025 | 0 |  | 0 | 0 | 0 | 0 | 0 | 0 | 0 | 0 | 0 | 0 | 21 | 0 | 0 | 1 |  |  |  | 0 | 0 | 0 | 34_ | 3_ | _ | 0 | 0 | 0 | 25 | 0 | 0 | 0 | P | 34 | [5 empty] | 21 | Příčka SDK tl. 125mm,ocel.kce,1x oplášť.,RB 12,5mm, izolace tl.60 mm
13 | 342012421RT1 | Příčka SDK tl. 150mm,ocel.kce,1x oplášť.,RB 12,5mm, izolace tl.60 mm | m2 | 10.117 | 0 | 0 | 0 | 0 | RTS I / 2025 | 0 |  | 0 | 0 | 0 | 0 | 0 | 0 | 0 | 0 | 0 | 0 | 21 | 0 | 0 | 1 |  |  |  | 0 | 0 | 0 | 34_ | 3_ | _ | 0 | 0 | 0 | 26 | 0 | 0 | 0 | P | 34 | [5 empty] | 21 | Příčka SDK tl. 150mm,ocel.kce,1x oplášť.,RB 12,5mm, izolace tl.60 mm
14 | 342013121RT1 | Příčka SDK tl.100 mm,ocel.kce,2x oplášť.,RB 12,5mm, izolace tl.60 mm | m2 | 1.439 | 0 | 0 | 0 | 0 | RTS I / 2025 | 0 |  | 0 | 0 | 0 | 0 | 0 | 0 | 0 | 0 | 0 | 0 | 21 | 0 | 0 | 1 |  |  |  | 0 | 0 | 0 | 34_ | 3_ | _ | 0 | 0 | 0 | 27 | 0 | 0 | 0 | P | 34 | [5 empty] | 21 | Příčka SDK tl.100 mm,ocel.kce,2x oplášť.,RB 12,5mm, izolace tl.60 mm
15 | 342013221RT1 | Příčka SDK tl.125 mm,ocel.kce,2x oplášť.,RB 12,5mm, izolace tl.60 mm | m2 | 33.934 | 0 | 0 | 0 | 0 | RTS I / 2025 | 0 |  | 0 | 0 | 0 | 0 | 0 | 0 | 0 | 0 | 0 | 0 | 21 | 0 | 0 | 1 |  |  |  | 0 | 0 | 0 | 34_ | 3_ | _ | 0 | 0 | 0 | 28 | 0 | 0 | 0 | P | 34 | [5 empty] | 21 | Příčka SDK tl.125 mm,ocel.kce,2x oplášť.,RB 12,5mm, izolace tl.60 mm
16 | 342013321RT1 | Příčka SDK tl.150 mm,ocel.kce,2x oplášť.,RB 12,5mm, izolace tl.60 mm | m2 | 85.916 | 0 | 0 | 0 | 0 | RTS I / 2025 | 0 |  | 0 | 0 | 0 | 0 | 0 | 0 | 0 | 0 | 0 | 0 | 21 | 0 | 0 | 1 |  |  |  | 0 | 0 | 0 | 34_ | 3_ | _ | 0 | 0 | 0 | 29 | 0 | 0 | 0 | P | 34 | [5 empty] | 21 | Příčka SDK tl.150 mm,ocel.kce,2x oplášť.,RB 12,5mm, izolace tl.60 mm
17 | 342016222RT1 | Příčka SDK tl.205mm,2x ocel.kce,2x oplášť.,RF 12,5 izolace 2x60 mm | m2 | 39.848 | 0 | 0 | 0 | 0 | RTS I / 2025 | 0 |  | 0 | 0 | 0 | 0 | 0 | 0 | 0 | 0 | 0 | 0 | 21 | 0 | 0 | 1 |  |  |  | 0 | 0 | 0 | 34_ | 3_ | _ | 0 | 0 | 0 | 30 | 0 | 0 | 0 | P | 34 | [5 empty] | 21 | Příčka SDK tl.205mm,2x ocel.kce,2x oplášť.,RF 12,5 izolace 2x60 mm
18 | 342018462RT1 | Příčka sádrokartonová s ochranou proti rentgenovému záření tl. 100 mm, desky DF, ozn.SO03f -dle popisu v PD | m2 | 8.123 | 0 | 0 | 0 | 0 | RTS I / 2025 | 0 |  | 0 | 0 | 0 | 0 | 0 | 0 | 0 | 0 | 0 | 0 | 21 | 0 | 0 | 1 |  |  |  | 0 | 0 | 0 | 34_ | 3_ | _ | 0 | 0 | 0 | 31 | 0 | 0 | 0 | P | 34 | [5 empty] | 21 | Příčka sádrokartonová s ochranou proti rentgenovému záření tl. 100 mm, desky DF, ozn.SO03f -dle popisu v PD
19 | 342018462RT2 | Příčka sádrokartonová s ochranou proti rentgenovému záření tl. 150 mm, desky DF, ozn.SO03g -dle popisu v PD | m2 | 4.924 | 0 | 0 | 0 | 0 | RTS I / 2025 | 0 |  | 0 | 0 | 0 | 0 | 0 | 0 | 0 | 0 | 0 | 0 | 21 | 0 | 0 | 1 |  |  |  | 0 | 0 | 0 | 34_ | 3_ | _ | 0 | 0 | 0 | 32 | 0 | 0 | 0 | P | 34 | [5 empty] | 21 | Příčka sádrokartonová s ochranou proti rentgenovému záření tl. 150 mm, desky DF, ozn.SO03g -dle popisu v PD
20 | 342091021R00 | Příplatek za otvor 4 m2 v SDK příčce 1x UA,1x opl. | kus | 6 | 0 | 0 | 0 | 0 | RTS I / 2025 | 0 |  | 0 | 0 | 0 | 0 | 0 | 0 | 0 | 0 | 0 | 0 | 21 | 0 | 0 | 1 |  |  |  | 0 | 0 | 0 | 34_ | 3_ | _ | 0 | 0 | 0 | 33 | 0 | 0 | 0 | P | 34 | [5 empty] | 21 | Příplatek za otvor 4 m2 v SDK příčce 1x UA,1x opl.
21 | 342091022R00 | Příplatek za otvor 4 m2 v SDK příčce 1x UA,2x opl. | kus | 4 | 0 | 0 | 0 | 0 | RTS I / 2025 | 0 |  | 0 | 0 | 0 | 0 | 0 | 0 | 0 | 0 | 0 | 0 | 21 | 0 | 0 | 1 |  |  |  | 0 | 0 | 0 | 34_ | 3_ | _ | 0 | 0 | 0 | 34 | 0 | 0 | 0 | P | 34 | [5 empty] | 21 | Příplatek za otvor 4 m2 v SDK příčce 1x UA,2x opl.
22 | 342091024R00 | Příplatek za otvor 4 m2 v SDK příčce 2x UA,2x opl. | kus | 1 | 0 | 0 | 0 | 0 | RTS I / 2025 | 0 |  | 0 | 0 | 0 | 0 | 0 | 0 | 0 | 0 | 0 | 0 | 21 | 0 | 0 | 1 |  |  |  | 0 | 0 | 0 | 34_ | 3_ | _ | 0 | 0 | 0 | 35 | 0 | 0 | 0 | P | 34 | [5 empty] | 21 | Příplatek za otvor 4 m2 v SDK příčce 2x UA,2x opl.
23 | 342091062R00 | Příplatek za vytvoření protipož.kastlíku podél SDK příček -dle pozn.q) | m | 152.53 | 0 | 0 | 0 | 0 | RTS I / 2025 | 0 |  | 0 | 0 | 0 | 0 | 0 | 0 | 0 | 0 | 0 | 0 | 21 | 0 | 0 | 1 |  |  |  | 0 | 0 | 0 | 34_ | 3_ | _ | 0 | 0 | 0 | 36 | 0 | 0 | 0 | P | 34 | [5 empty] | 21 | Příplatek za vytvoření protipož.kastlíku podél SDK příček -dle pozn.q)
24 | 342091061R00 | Příplatek za vložení vrstvy tepelné izolace | m2 | 345.06 | 0 | 0 | 0 | 0 | RTS I / 2025 | 0 |  | 0 | 0 | 0 | 0 | 0 | 0 | 0 | 0 | 0 | 0 | 21 | 0 | 0 | 1 |  |  |  | 0 | 0 | 0 | 34_ | 3_ | _ | 0 | 0 | 0 | 37 | 0 | 0 | 0 | P | 34 | [5 empty] | 21 | Příplatek za vložení vrstvy tepelné izolace
25 | 342091091R00 | Příplatek k příčce sádrokart. za desku impreg. | m2 | 298.293 | 0 | 0 | 0 | 0 | RTS I / 2025 | 0 |  | 0 | 0 | 0 | 0 | 0 | 0 | 0 | 0 | 0 | 0 | 21 | 0 | 0 | 1 |  |  |  | 0 | 0 | 0 | 34_ | 3_ | _ | 0 | 0 | 0 | 38 | 0 | 0 | 0 | P | 34 | [5 empty] | 21 | Příplatek k příčce sádrokart. za desku impreg.
26 | 342254815R00 | Obezdívka z desek pórobetonových tl. 150 mm -přívodní VZT kanál, dle pozn.n) | m2 | 1.815 | 0 | 0 | 0 | 0 | RTS I / 2025 | 0 |  | 0 | 0 | 0 | 0 | 0 | 0 | 0 | 0 | 0 | 0 | 21 | 0 | 0 | 1 |  |  |  | 0 | 0 | 0 | 34_ | 3_ | _ | 0 | 0 | 0 | 39 | 0 | 0 | 0 | P | 34 | [5 empty] | 21 | Obezdívka z desek pórobetonových tl. 150 mm -přívodní VZT kanál, dle pozn.n)
27 | 342263310RT1 | Úprava sádrokartonové příčky pro osazení umyvadla, dřezu, výlevky apod. | kus | 24 | 0 | 0 | 0 | 0 | RTS I / 2025 | 0 |  | 0 | 0 | 0 | 0 | 0 | 0 | 0 | 0 | 0 | 0 | 21 | 0 | 0 | 1 |  |  |  | 0 | 0 | 0 | 34_ | 3_ | _ | 0 | 0 | 0 | 40 | 0 | 0 | 0 | P | 34 | [5 empty] | 21 | Úprava sádrokartonové příčky pro osazení umyvadla, dřezu, výlevky apod.
28 | 342263311RT1 | Úprava sádrokartonové příčky pro osazení WC | kus | 5 | 0 | 0 | 0 | 0 | RTS I / 2025 | 0 |  | 0 | 0 | 0 | 0 | 0 | 0 | 0 | 0 | 0 | 0 | 21 | 0 | 0 | 1 |  |  |  | 0 | 0 | 0 | 34_ | 3_ | _ | 0 | 0 | 0 | 41 | 0 | 0 | 0 | P | 34 | [5 empty] | 21 | Úprava sádrokartonové příčky pro osazení WC
29 | 342263320RT1 | Úprava sádrokartonové příčky pro osazení držáku potrubí | kus | 36 | 0 | 0 | 0 | 0 | RTS I / 2025 | 0 |  | 0 | 0 | 0 | 0 | 0 | 0 | 0 | 0 | 0 | 0 | 21 | 0 | 0 | 1 |  |  |  | 0 | 0 | 0 | 34_ | 3_ | _ | 0 | 0 | 0 | 42 | 0 | 0 | 0 | P | 34 | [5 empty] | 21 | Úprava sádrokartonové příčky pro osazení držáku potrubí
30 | 342263321RT1 | Úprava sádrokartonové příčky pro osazení držáku baterie | kus | 25 | 0 | 0 | 0 | 0 | RTS I / 2025 | 0 |  | 0 | 0 | 0 | 0 | 0 | 0 | 0 | 0 | 0 | 0 | 21 | 0 | 0 | 1 |  |  |  | 0 | 0 | 0 | 34_ | 3_ | _ | 0 | 0 | 0 | 43 | 0 | 0 | 0 | P | 34 | [5 empty] | 21 | Úprava sádrokartonové příčky pro osazení držáku baterie
31 | 342263410R00 | Osazení revizních dvířek do SDK příček, do 0,25 m2 | kus | 10 | 0 | 0 | 0 | 0 | RTS I / 2025 | 0 |  | 0 | 0 | 0 | 0 | 0 | 0 | 0 | 0 | 0 | 0 | 21 | 0 | 0 | 1 |  |  |  | 0 | 0 | 0 | 34_ | 3_ | _ | 0 | 0 | 0 | 44 | 0 | 0 | 0 | P | 34 | [5 empty] | 21 | Osazení revizních dvířek do SDK příček, do 0,25 m2
32 | 342263998RT1 | Příplatek k příčce sádrokart. za plochu do 5 m2, pro plochy do 2 m2 | m2 | 6.854 | 0 | 0 | 0 | 0 | RTS I / 2025 | 0 |  | 0 | 0 | 0 | 0 | 0 | 0 | 0 | 0 | 0 | 0 | 21 | 0 | 0 | 1 |  |  |  | 0 | 0 | 0 | 34_ | 3_ | _ | 0 | 0 | 0 | 45 | 0 | 0 | 0 | P | 34 | [5 empty] | 21 | Příplatek k příčce sádrokart. za plochu do 5 m2, pro plochy do 2 m2
33 | 342263998RT2 | Příplatek k příčce sádrokart. za plochu do 5 m2, pro plochy 2 - 5 m2 | m2 | 40.485 | 0 | 0 | 0 | 0 | RTS I / 2025 | 0 |  | 0 | 0 | 0 | 0 | 0 | 0 | 0 | 0 | 0 | 0 | 21 | 0 | 0 | 1 |  |  |  | 0 | 0 | 0 | 34_ | 3_ | _ | 0 | 0 | 0 | 46 | 0 | 0 | 0 | P | 34 | [5 empty] | 21 | Příplatek k příčce sádrokart. za plochu do 5 m2, pro plochy 2 - 5 m2
34 | 342266110RT1 | Rozkrytí a zpětná mtž SDK konstrukcí -dle pozn.a) | m2 | 109.474 | 0 | 0 | 0 | 0 | RTS I / 2025 | 0 |  | 0 | 0 | 0 | 0 | 0 | 0 | 0 | 0 | 0 | 0 | 21 | 0 | 0 | 1 |  |  |  | 0 | 0 | 0 | 34_ | 3_ | _ | 0 | 0 | 0 | 47 | 0 | 0 | 0 | P | 34 | [5 empty] | 21 | Rozkrytí a zpětná mtž SDK konstrukcí -dle pozn.a)
35 | 342266120RT1 | Zpětná mtž příčky z SDK vč.obkladu -dle pozn.f) | m2 | 18.712 | 0 | 0 | 0 | 0 | RTS I / 2025 | 0 |  | 0 | 0 | 0 | 0 | 0 | 0 | 0 | 0 | 0 | 0 | 21 | 0 | 0 | 1 |  |  |  | 0 | 0 | 0 | 34_ | 3_ | _ | 0 | 0 | 0 | 48 | 0 | 0 | 0 | P | 34 | [5 empty] | 21 | Zpětná mtž příčky z SDK vč.obkladu -dle pozn.f)
36 | 342266131RT1 | Předstěna sádrokartonová (obklad), s ochranou proti rentgenovému záření, desky DF | m2 | 13.406 | 0 | 0 | 0 | 0 | RTS I / 2025 | 0 |  | 0 | 0 | 0 | 0 | 0 | 0 | 0 | 0 | 0 | 0 | 21 | 0 | 0 | 1 |  |  |  | 0 | 0 | 0 | 34_ | 3_ | _ | 0 | 0 | 0 | 49 | 0 | 0 | 0 | P | 34 | [5 empty] | 21 | Předstěna sádrokartonová (obklad), s ochranou proti rentgenovému záření, desky DF
37 | 342267113RT2 | Obklad trámů (sloupů) sádrokartonem čtyřstranný do 0,5/0,5m, desky protipožární tl. 12,5 mm -dle pozn.c) | m | 2.87 | 0 | 0 | 0 | 0 | RTS I / 2025 | 0 |  | 0 | 0 | 0 | 0 | 0 | 0 | 0 | 0 | 0 | 0 | 21 | 0 | 0 | 1 |  |  |  | 0 | 0 | 0 | 34_ | 3_ | _ | 0 | 0 | 0 | 50 | 0 | 0 | 0 | P | 34 | [5 empty] | 21 | Obklad trámů (sloupů) sádrokartonem čtyřstranný do 0,5/0,5m, desky protipožární tl. 12,5 mm -dle pozn.c)
38 | 346244361RT2 | Zazdívka rýh, potrubí, kapes cihlami tl. 6,5 cm, s použitím suché maltové směsi | m2 | 10 | 0 | 0 | 0 | 0 | RTS I / 2025 | 0 |  | 0 | 0 | 0 | 0 | 0 | 0 | 0 | 0 | 0 | 0 | 21 | 0 | 0 | 1 |  |  |  | 0 | 0 | 0 | 34_ | 3_ | _ | 0 | 0 | 0 | 51 | 0 | 0 | 0 | P | 34 | [5 empty] | 21 | Zazdívka rýh, potrubí, kapes cihlami tl. 6,5 cm, s použitím suché maltové směsi
39 | 346244381RT2 | Plentování ocelových nosníků výšky do 20 cm, s použitím suché maltové směsi | m2 | 20.293 | 0 | 0 | 0 | 0 | RTS I / 2025 | 0 |  | 0 | 0 | 0 | 0 | 0 | 0 | 0 | 0 | 0 | 0 | 21 | 0 | 0 | 1 |  |  |  | 0 | 0 | 0 | 34_ | 3_ | _ | 0 | 0 | 0 | 52 | 0 | 0 | 0 | P | 34 | [5 empty] | 21 | Plentování ocelových nosníků výšky do 20 cm, s použitím suché maltové směsi
40 | 347015121RU1 | Předstěna instal.SDK, tl.90mm, ocel. kce CW, 1x RB 12,5mm, izolace tl.60 mm | m2 | 51.314 | 0 | 0 | 0 | 0 | RTS I / 2025 | 0 |  | 0 | 0 | 0 | 0 | 0 | 0 | 0 | 0 | 0 | 0 | 21 | 0 | 0 | 1 |  |  |  | 0 | 0 | 0 | 34_ | 3_ | _ | 0 | 0 | 0 | 53 | 0 | 0 | 0 | P | 34 | [5 empty] | 21 | Předstěna instal.SDK, tl.90mm, ocel. kce CW, 1x RB 12,5mm, izolace tl.60 mm
41 | 347015121RU2 | Předstěna instal.SDK, tl.90mm, ocel. kce CW, 1x RB 12,5mm, izolace tl.60 mm -dle pozn.k) a h) | m2 | 46.784 | 0 | 0 | 0 | 0 | RTS I / 2025 | 0 |  | 0 | 0 | 0 | 0 | 0 | 0 | 0 | 0 | 0 | 0 | 21 | 0 | 0 | 1 |  |  |  | 0 | 0 | 0 | 34_ | 3_ | _ | 0 | 0 | 0 | 54 | 0 | 0 | 0 | P | 34 | [5 empty] | 21 | Předstěna instal.SDK, tl.90mm, ocel. kce CW, 1x RB 12,5mm, izolace tl.60 mm -dle pozn.k) a h)
42 | 347016141RU1 | Předstěna instal.SDK, tl.175 mm, oc.kce CW,1xRB 12,5mm, izolace tl.60 mm | m2 | 4.346 | 0 | 0 | 0 | 0 | RTS I / 2025 | 0 |  | 0 | 0 | 0 | 0 | 0 | 0 | 0 | 0 | 0 | 0 | 21 | 0 | 0 | 1 |  |  |  | 0 | 0 | 0 | 34_ | 3_ | _ | 0 | 0 | 0 | 55 | 0 | 0 | 0 | P | 34 | [5 empty] | 21 | Předstěna instal.SDK, tl.175 mm, oc.kce CW,1xRB 12,5mm, izolace tl.60 mm
43 | 347016151RU1 | Předstěna instal.SDK, tl.200 mm, oc.kce CW,1xRB 12,5mm, izolace tl.60 mm -dle pozn.h) a i) | m2 | 11.132 | 0 | 0 | 0 | 0 | RTS I / 2025 | 0 |  | 0 | 0 | 0 | 0 | 0 | 0 | 0 | 0 | 0 | 0 | 21 | 0 | 0 | 1 |  |  |  | 0 | 0 | 0 | 34_ | 3_ | _ | 0 | 0 | 0 | 56 | 0 | 0 | 0 | P | 34 | [5 empty] | 21 | Předstěna instal.SDK, tl.200 mm, oc.kce CW,1xRB 12,5mm, izolace tl.60 mm -dle pozn.h) a i)
44 | 347091082R00 | Příplatek k předstěně sádrokart. za plochu do 5 m2 | m2 | 37.922 | 0 | 0 | 0 | 0 | RTS I / 2025 | 0 |  | 0 | 0 | 0 | 0 | 0 | 0 | 0 | 0 | 0 | 0 | 21 | 0 | 0 | 1 |  |  |  | 0 | 0 | 0 | 34_ | 3_ | _ | 0 | 0 | 0 | 57 | 0 | 0 | 0 | P | 34 | [5 empty] | 21 | Příplatek k předstěně sádrokart. za plochu do 5 m2
| 41 | Stropy a stropní konstrukce (pro pozemní stavby) |  |  |  | 0 | 0 | 0 | [17 empty] | 0 | 0 | 0
45 | 411388531RT1 | Zabetonování otvorů o ploše do 1 m2 ve stropech, vč.nového podlah.souvrství -m.č.1.14 | m3 | 0.051 | 0 | 0 | 0 | 0 | RTS I / 2025 | 0 |  | 0 | 0 | 0 | 0 | 0 | 0 | 0 | 0 | 0 | 0 | 21 | 0 | 0 | 1 |  |  |  | 0 | 0 | 0 | 41_ | 4_ | _ | 0 | 0 | 0 | 59 | 0 | 0 | 0 | P | 41 | [5 empty] | 21 | Zabetonování otvorů o ploše do 1 m2 ve stropech, vč.nového podlah.souvrství -m.č.1.14
46 | 416021121R00 | Podhledy SDK, kovová.kce CD. 1x deska RB 12,5 mm | m2 | 143.86 | 0 | 0 | 0 | 0 | RTS I / 2025 | 0 |  | 0 | 0 | 0 | 0 | 0 | 0 | 0 | 0 | 0 | 0 | 21 | 0 | 0 | 1 |  |  |  | 0 | 0 | 0 | 41_ | 4_ | _ | 0 | 0 | 0 | 60 | 0 | 0 | 0 | P | 41 | [5 empty] | 21 | Podhledy SDK, kovová.kce CD. 1x deska RB 12,5 mm
47 | 416021123R00 | Podhledy SDK, kovová.kce CD. 1x deska RBI 12,5 mm | m2 | 35.79 | 0 | 0 | 0 | 0 | RTS I / 2025 | 0 |  | 0 | 0 | 0 | 0 | 0 | 0 | 0 | 0 | 0 | 0 | 21 | 0 | 0 | 1 |  |  |  | 0 | 0 | 0 | 41_ | 4_ | _ | 0 | 0 | 0 | 61 | 0 | 0 | 0 | P | 41 | [5 empty] | 21 | Podhledy SDK, kovová.kce CD. 1x deska RBI 12,5 mm
48 | 416021126R00 | Podhledy SDK, kovová.kce CD. 1x deska RF 15 mm -skladba STR01, body 6, 7 | m2 | 450.58 | 0 | 0 | 0 | 0 | RTS I / 2025 | 0 |  | 0 | 0 | 0 | 0 | 0 | 0 | 0 | 0 | 0 | 0 | 21 | 0 | 0 | 1 |  |  |  | 0 | 0 | 0 | 41_ | 4_ | _ | 0 | 0 | 0 | 62 | 0 | 0 | 0 | P | 41 | [5 empty] | 21 | Podhledy SDK, kovová.kce CD. 1x deska RF 15 mm -skladba STR01, body 6, 7
49 | 416021128R00 | Podhledy SDK, kovová.kce CD. 1x deska RFI 15 mm -skladba STR01, body 6, 7 | m2 | 85.48 | 0 | 0 | 0 | 0 | RTS I / 2025 | 0 |  | 0 | 0 | 0 | 0 | 0 | 0 | 0 | 0 | 0 | 0 | 21 | 0 | 0 | 1 |  |  |  | 0 | 0 | 0 | 41_ | 4_ | _ | 0 | 0 | 0 | 63 | 0 | 0 | 0 | P | 41 | [5 empty] | 21 | Podhledy SDK, kovová.kce CD. 1x deska RFI 15 mm -skladba STR01, body 6, 7
50 | 416091081R00 | Příplatek k podhledu sádrokart. za plochu do 2 m2 | m2 | 19.1 | 0 | 0 | 0 | 0 | RTS I / 2025 | 0 |  | 0 | 0 | 0 | 0 | 0 | 0 | 0 | 0 | 0 | 0 | 21 | 0 | 0 | 1 |  |  |  | 0 | 0 | 0 | 41_ | 4_ | _ | 0 | 0 | 0 | 64 | 0 | 0 | 0 | P | 41 | [5 empty] | 21 | Příplatek k podhledu sádrokart. za plochu do 2 m2
51 | 416091082R00 | Příplatek k podhledu sádrokart. za plochu do 5 m2 | m2 | 46.12 | 0 | 0 | 0 | 0 | RTS I / 2025 | 0 |  | 0 | 0 | 0 | 0 | 0 | 0 | 0 | 0 | 0 | 0 | 21 | 0 | 0 | 1 |  |  |  | 0 | 0 | 0 | 41_ | 4_ | _ | 0 | 0 | 0 | 65 | 0 | 0 | 0 | P | 41 | [5 empty] | 21 | Příplatek k podhledu sádrokart. za plochu do 5 m2
| 61 | Úprava povrchů vnitřní |  |  |  | 0 | 0 | 0 | [17 empty] | 0 | 0 | 0
52 | 610411113R00 | Protiprašný penetrační a uzavírací nátěr -nad podhledy | m2 | 60.886 | 0 | 0 | 0 | 0 | RTS I / 2025 | 0 |  | 0 | 0 | 0 | 0 | 0 | 0 | 0 | 0 | 0 | 0 | 21 | 0 | 0 | 1 |  |  |  | 0 | 0 | 0 | 61_ | 6_ | _ | 0 | 0 | 0 | 67 | 0 | 0 | 0 | P | 61 | [5 empty] | 21 | Protiprašný penetrační a uzavírací nátěr -nad podhledy
53 | 610991002R00 | Začišťovací okenní lišta pro vnitř.omítku tl. 9 mm | m | 4.8 | 0 | 0 | 0 | 0 | RTS I / 2025 | 0 |  | 0 | 0 | 0 | 0 | 0 | 0 | 0 | 0 | 0 | 0 | 21 | 0 | 0 | 1 |  |  |  | 0 | 0 | 0 | 61_ | 6_ | _ | 0 | 0 | 0 | 68 | 0 | 0 | 0 | P | 61 | [5 empty] | 21 | Začišťovací okenní lišta pro vnitř.omítku tl. 9 mm
54 | 610991111R00 | Zakrývání výplní vnitřních otvorů | m2 | 69.175 | 0 | 0 | 0 | 0 | RTS I / 2025 | 0 |  | 0 | 0 | 0 | 0 | 0 | 0 | 0 | 0 | 0 | 0 | 21 | 0 | 0 | 1 |  |  |  | 0 | 0 | 0 | 61_ | 6_ | _ | 0 | 0 | 0 | 69 | 0 | 0 | 0 | P | 61 | [5 empty] | 21 | Zakrývání výplní vnitřních otvorů
55 | 612401291RT2 | Omítka malých ploch vnitřních stěn do 0,25 m2, vápennou štukovovou omítkou | kus | 20 | 0 | 0 | 0 | 0 | RTS I / 2025 | 0 |  | 0 | 0 | 0 | 0 | 0 | 0 | 0 | 0 | 0 | 0 | 21 | 0 | 0 | 1 |  |  |  | 0 | 0 | 0 | 61_ | 6_ | _ | 0 | 0 | 0 | 70 | 0 | 0 | 0 | P | 61 | [5 empty] | 21 | Omítka malých ploch vnitřních stěn do 0,25 m2, vápennou štukovovou omítkou
56 | 612401391RT2 | Omítka malých ploch vnitřních stěn do 1 m2, vápennou štukovou omítkou | kus | 4 | 0 | 0 | 0 | 0 | RTS I / 2025 | 0 |  | 0 | 0 | 0 | 0 | 0 | 0 | 0 | 0 | 0 | 0 | 21 | 0 | 0 | 1 |  |  |  | 0 | 0 | 0 | 61_ | 6_ | _ | 0 | 0 | 0 | 71 | 0 | 0 | 0 | P | 61 | [5 empty] | 21 | Omítka malých ploch vnitřních stěn do 1 m2, vápennou štukovou omítkou
57 | 612421231RT2 | Oprava vápen.omítek stěn do 10 % pl. - štukových, s použitím suché maltové směsi -část skladba SO02, bod 4 | m2 | 971.669 | 0 | 0 | 0 | 0 | RTS I / 2025 | 0 |  | 0 | 0 | 0 | 0 | 0 | 0 | 0 | 0 | 0 | 0 | 21 | 0 | 0 | 1 |  |  |  | 0 | 0 | 0 | 61_ | 6_ | _ | 0 | 0 | 0 | 72 | 0 | 0 | 0 | P | 61 | [5 empty] | 21 | Oprava vápen.omítek stěn do 10 % pl. - štukových, s použitím suché maltové směsi -část skladba SO02, bod 4
58 | 612421231RT4 | Oprava vápen.omítek stěn do 10 % pl. - štukových, s použitím suché maltové směsi -ostění -část skladba SO02, bod 4 | m2 | 30.582 | 0 | 0 | 0 | 0 | RTS I / 2025 | 0 |  | 0 | 0 | 0 | 0 | 0 | 0 | 0 | 0 | 0 | 0 | 21 | 0 | 0 | 1 |  |  |  | 0 | 0 | 0 | 61_ | 6_ | _ | 0 | 0 | 0 | 73 | 0 | 0 | 0 | P | 61 | [5 empty] | 21 | Oprava vápen.omítek stěn do 10 % pl. - štukových, s použitím suché maltové směsi -ostění -část skladba SO02, bod 4
59 | 612425931RT2 | Omítka vápenná vnitřního ostění - štuková, s použitím suché maltové směsi | m2 | 1.452 | 0 | 0 | 0 | 0 | RTS I / 2025 | 0 |  | 0 | 0 | 0 | 0 | 0 | 0 | 0 | 0 | 0 | 0 | 21 | 0 | 0 | 1 |  |  |  | 0 | 0 | 0 | 61_ | 6_ | _ | 0 | 0 | 0 | 74 | 0 | 0 | 0 | P | 61 | [5 empty] | 21 | Omítka vápenná vnitřního ostění - štuková, s použitím suché maltové směsi
60 | 612472181R00 | Omítka stěn, jádro míchané, štuk ze suché směsi | m2 | 14.043 | 0 | 0 | 0 | 0 | RTS I / 2025 | 0 |  | 0 | 0 | 0 | 0 | 0 | 0 | 0 | 0 | 0 | 0 | 21 | 0 | 0 | 1 |  |  |  | 0 | 0 | 0 | 61_ | 6_ | _ | 0 | 0 | 0 | 75 | 0 | 0 | 0 | P | 61 | [5 empty] | 21 | Omítka stěn, jádro míchané, štuk ze suché směsi
61 | 612474410R00 | Omítka stěn vnitřní tenkovrstvá vápenná - štuk | m2 | 1168.421 | 0 | 0 | 0 | 0 | RTS I / 2025 | 0 |  | 0 | 0 | 0 | 0 | 0 | 0 | 0 | 0 | 0 | 0 | 21 | 0 | 0 | 1 |  |  |  | 0 | 0 | 0 | 61_ | 6_ | _ | 0 | 0 | 0 | 76 | 0 | 0 | 0 | P | 61 | [5 empty] | 21 | Omítka stěn vnitřní tenkovrstvá vápenná - štuk
62 | 612903111R00 | Očištění zdí a valů před opravou, ručně -část skladba SO02, bod 4 | m2 | 997.559 | 0 | 0 | 0 | 0 | RTS I / 2025 | 0 |  | 0 | 0 | 0 | 0 | 0 | 0 | 0 | 0 | 0 | 0 | 21 | 0 | 0 | 1 |  |  |  | 0 | 0 | 0 | 61_ | 6_ | _ | 0 | 0 | 0 | 77 | 0 | 0 | 0 | P | 61 | [5 empty] | 21 | Očištění zdí a valů před opravou, ručně -část skladba SO02, bod 4
63 | 615981163RT1 | Lokální oprava KZS-kotvení k věnci | m2 | 5 | 0 | 0 | 0 | 0 | RTS I / 2025 | 0 |  | 0 | 0 | 0 | 0 | 0 | 0 | 0 | 0 | 0 | 0 | 21 | 0 | 0 | 1 |  |  |  | 0 | 0 | 0 | 61_ | 6_ | _ | 0 | 0 | 0 | 78 | 0 | 0 | 0 | P | 61 | [5 empty] | 21 | Lokální oprava KZS-kotvení k věnci
| 62 | Úprava povrchů vnější |  |  |  | 0 | 0 | 0 | [17 empty] | 0 | 0 | 0
64 | 620991004R00 | Začišťovací okenní lišta pro vnějš.omítku tl. 15mm | m | 4.8 | 0 | 0 | 0 | 0 | RTS I / 2025 | 0 |  | 0 | 0 | 0 | 0 | 0 | 0 | 0 | 0 | 0 | 0 | 21 | 0 | 0 | 1 |  |  |  | 0 | 0 | 0 | 62_ | 6_ | _ | 0 | 0 | 0 | 80 | 0 | 0 | 0 | P | 62 | [5 empty] | 21 | Začišťovací okenní lišta pro vnějš.omítku tl. 15mm
65 | 620991011R00 | Přechodový profil parapet-ostění, s tkaninou | kus | 1 | 0 | 0 | 0 | 0 | RTS I / 2025 | 0 |  | 0 | 0 | 0 | 0 | 0 | 0 | 0 | 0 | 0 | 0 | 21 | 0 | 0 | 1 |  |  |  | 0 | 0 | 0 | 62_ | 6_ | _ | 0 | 0 | 0 | 81 | 0 | 0 | 0 | P | 62 | [5 empty] | 21 | Přechodový profil parapet-ostění, s tkaninou
66 | 622421143R00 | Omítka vnější stěn, MVC, štuková, složitost 1-2 | m2 | 1.275 | 0 | 0 | 0 | 0 | RTS I / 2025 | 0 |  | 0 | 0 | 0 | 0 | 0 | 0 | 0 | 0 | 0 | 0 | 21 | 0 | 0 | 1 |  |  |  | 0 | 0 | 0 | 62_ | 6_ | _ | 0 | 0 | 0 | 82 | 0 | 0 | 0 | P | 62 | [5 empty] | 21 | Omítka vnější stěn, MVC, štuková, složitost 1-2
| 63 | Podlahy a podlahové konstrukce |  |  |  | 0 | 0 | 0 | [17 empty] | 0 | 0 | 0
67 | 631312141R00 | Doplnění rýh betonem v dosavadních mazaninách, provedení dle popisu v PD, ozn.OV16 | m3 | 3.92 | 0 | 0 | 0 | 0 | RTS I / 2025 | 0 |  | 0 | 0 | 0 | 0 | 0 | 0 | 0 | 0 | 0 | 0 | 21 | 0 | 0 | 1 |  |  |  | 0 | 0 | 0 | 63_ | 6_ | _ | 0 | 0 | 0 | 84 | 0 | 0 | 0 | P | 63 | [5 empty] | 21 | Doplnění rýh betonem v dosavadních mazaninách, provedení dle popisu v PD, ozn.OV16
68 | 631361921R00 | Výztuž mazanin svařovanou sítí , ozn.OV16 | t | 0.294 | 0 | 0 | 0 | 0 | RTS I / 2025 | 0 |  | 0 | 0 | 0 | 0 | 0 | 0 | 0 | 0 | 0 | 0 | 21 | 0 | 0 | 1 |  |  |  | 0 | 0 | 0 | 63_ | 6_ | _ | 0 | 0 | 0 | 85 | 0 | 0 | 0 | P | 63 | [5 empty] | 21 | Výztuž mazanin svařovanou sítí , ozn.OV16
69 | 631471711RT1 | Vyspravení beton.mazanin do tl.15 mm, očištění, odmaštění -skladba PDL01, bod 6, PDL02, bod 5 | m2 | 539.34 | 0 | 0 | 0 | 0 | RTS I / 2025 | 0 |  | 0 | 0 | 0 | 0 | 0 | 0 | 0 | 0 | 0 | 0 | 21 | 0 | 0 | 1 |  |  |  | 0 | 0 | 0 | 63_ | 6_ | _ | 0 | 0 | 0 | 86 | 0 | 0 | 0 | P | 63 | [5 empty] | 21 | Vyspravení beton.mazanin do tl.15 mm, očištění, odmaštění -skladba PDL01, bod 6, PDL02, bod 5
70 | 631471715R00 | Vyspravení beton.mazanin - adhézní můstek -skladba PDL01, bod 5, PDL02, bod 4 | m2 | 539.34 | 0 | 0 | 0 | 0 | RTS I / 2025 | 0 |  | 0 | 0 | 0 | 0 | 0 | 0 | 0 | 0 | 0 | 0 | 21 | 0 | 0 | 1 |  |  |  | 0 | 0 | 0 | 63_ | 6_ | _ | 0 | 0 | 0 | 87 | 0 | 0 | 0 | P | 63 | [5 empty] | 21 | Vyspravení beton.mazanin - adhézní můstek -skladba PDL01, bod 5, PDL02, bod 4
71 | 632411105R00 | Samonivelační stěrka, ruč.zpracování tl. 5 mm -skladba PDL01, bod 4, PDL 02, bod 3 | m2 | 539.34 | 0 | 0 | 0 | 0 | RTS I / 2025 | 0 |  | 0 | 0 | 0 | 0 | 0 | 0 | 0 | 0 | 0 | 0 | 21 | 0 | 0 | 1 |  |  |  | 0 | 0 | 0 | 63_ | 6_ | _ | 0 | 0 | 0 | 88 | 0 | 0 | 0 | P | 63 | [5 empty] | 21 | Samonivelační stěrka, ruč.zpracování tl. 5 mm -skladba PDL01, bod 4, PDL 02, bod 3
| 64 | Výplně otvorů |  |  |  | 0 | 0 | 0 | [17 empty] | 0 | 0 | 0
72 | 648991113R00 | Osazení parapet.desek plast. a lamin. š.nad 20cm | m | 5.1 | 0 | 0 | 0 | 0 | RTS I / 2025 | 0 |  | 0 | 0 | 0 | 0 | 0 | 0 | 0 | 0 | 0 | 0 | 21 | 0 | 0 | 1 |  |  |  | 0 | 0 | 0 | 64_ | 6_ | _ | 0 | 0 | 0 | 90 | 0 | 0 | 0 | P | 64 | [5 empty] | 21 | Osazení parapet.desek plast. a lamin. š.nad 20cm
73 | 60775314 | Parapet interiér DTD postforming šíře 300 mm bílý, ozn.PV01 | m | 1.5 | 0 | 0 | 0 | 0 | RTS I / 2025 | 0 |  | 0 | 0 | 0 | 0 | 0 | 0 | 0 | 0 | 0 | 0 | 21 | 0 | 0 | 1 |  |  |  | 0 | 0 | 0 | 64_ | 6_ | _ | 0 | 0 | 0 | 91 | 0 | 0 | 0 | M | 64 | [5 empty] | 21 | Parapet interiér DTD postforming šíře 300 mm bílý, ozn.PV01
74 | 60775315 | Parapet interiér DTD postforming šíře 350 mm bílý, ozn.PV02 | m | 3.6 | 0 | 0 | 0 | 0 | RTS I / 2025 | 0 |  | 0 | 0 | 0 | 0 | 0 | 0 | 0 | 0 | 0 | 0 | 21 | 0 | 0 | 1 |  |  |  | 0 | 0 | 0 | 64_ | 6_ | _ | 0 | 0 | 0 | 92 | 0 | 0 | 0 | M | 64 | [5 empty] | 21 | Parapet interiér DTD postforming šíře 350 mm bílý, ozn.PV02
75 | 60775390.1 | Krytka parapetní plastová postforming dl. 200-700 mm bílá | kus | 8 | 0 | 0 | 0 | 0 | RTS I / 2025 | 0 |  | 0 | 0 | 0 | 0 | 0 | 0 | 0 | 0 | 0 | 0 | 21 | 0 | 0 | 1 |  |  |  | 0 | 0 | 0 | 64_ | 6_ | _ | 0 | 0 | 0 | 93 | 0 | 0 | 0 | M | 64 | [5 empty] | 21 | Krytka parapetní plastová postforming dl. 200-700 mm bílá
| 90 | Hodinové zúčtovací sazby (HZS) |  |  |  | 0 | 0 | 0 | [17 empty] | 0 | 0 | 0
76 | 900 R02 | HZS-stavební dělník v tarifní třídě 5 | h | 100 | 0 | 0 | 0 | 0 | RTS I / 2025 | 0 |  | 0 | 0 | 0 | 0 | 0 | 0 | 0 | 0 | 0 | 0 | 21 | 0 | 0 | 1 |  |  |  | 0 | 0 | 0 | 90_ | 9_ | _ | 0 | 0 | 0 | 95 | 0 | 0 | 0 | P | 90 | [5 empty] | 21 | HZS-stavební dělník v tarifní třídě 5
77 | 900 R11 | HZS-dělník zednických výpomocí v tarifní třídě 4 | h | 150 | 0 | 0 | 0 | 0 | RTS I / 2025 | 0 |  | 0 | 0 | 0 | 0 | 0 | 0 | 0 | 0 | 0 | 0 | 21 | 0 | 0 | 1 |  |  |  | 0 | 0 | 0 | 90_ | 9_ | _ | 0 | 0 | 0 | 96 | 0 | 0 | 0 | P | 90 | [5 empty] | 21 | HZS-dělník zednických výpomocí v tarifní třídě 4
78 | 902 R01 | Hzs-podrobný stavebně technický průzkum stavby | h | 50 | 0 | 0 | 0 | 0 | RTS I / 2025 | 0 |  | 0 | 0 | 0 | 0 | 0 | 0 | 0 | 0 | 0 | 0 | 21 | 0 | 0 | 1 |  |  |  | 0 | 0 | 0 | 90_ | 9_ | _ | 0 | 0 | 0 | 97 | 0 | 0 | 0 | P | 90 | [5 empty] | 21 | Hzs-podrobný stavebně technický průzkum stavby
79 | 909 R00 | Hzs-nezměřitelné stavební práce | h | 100 | 0 | 0 | 0 | 0 | RTS I / 2025 | 0 |  | 0 | 0 | 0 | 0 | 0 | 0 | 0 | 0 | 0 | 0 | 21 | 0 | 0 | 1 |  |  |  | 0 | 0 | 0 | 90_ | 9_ | _ | 0 | 0 | 0 | 98 | 0 | 0 | 0 | P | 90 | [5 empty] | 21 | Hzs-nezměřitelné stavební práce
80 | 910 R00 | Hzs-dohled statika - ozn.Z06 a Z07 | h | 100 | 0 | 0 | 0 | 0 | RTS I / 2025 | 0 |  | 0 | 0 | 0 | 0 | 0 | 0 | 0 | 0 | 0 | 0 | 21 | 0 | 0 | 1 |  |  |  | 0 | 0 | 0 | 90_ | 9_ | _ | 0 | 0 | 0 | 99 | 0 | 0 | 0 | P | 90 | [5 empty] | 21 | Hzs-dohled statika - ozn.Z06 a Z07
| 94 | Lešení a stavební výtahy |  |  |  | 0 | 0 | 0 | [17 empty] | 0 | 0 | 0
81 | 941955001R00 | Lešení lehké pomocné, výška podlahy do 1,2 m | m2 | 645 | 0 | 0 | 0 | 0 | RTS I / 2025 | 0 |  | 0 | 0 | 0 | 0 | 0 | 0 | 0 | 0 | 0 | 0 | 21 | 0 | 0 | 1 |  |  |  | 0 | 0 | 0 | 94_ | 9_ | _ | 0 | 0 | 0 | 101 | 0 | 0 | 0 | P | 94 | [5 empty] | 21 | Lešení lehké pomocné, výška podlahy do 1,2 m
82 | 949942101R00 | Nájem za hydraulickou zvedací plošinu, H do 27 m, vč.přistavení | h | 20 | 0 | 0 | 0 | 0 | RTS I / 2025 | 0 |  | 0 | 0 | 0 | 0 | 0 | 0 | 0 | 0 | 0 | 0 | 21 | 0 | 0 | 1 |  |  |  | 0 | 0 | 0 | 94_ | 9_ | _ | 0 | 0 | 0 | 102 | 0 | 0 | 0 | P | 94 | [5 empty] | 21 | Nájem za hydraulickou zvedací plošinu, H do 27 m, vč.přistavení
| 95 | Různé dokončovací konstrukce a práce na pozemních stavbách |  |  |  | 0 | 0 | 0 | [17 empty] | 0 | 0 | 0
83 | 952901111R00 | Vyčištění budov o výšce podlaží do 4 m | m2 | 655.48 | 0 | 0 | 0 | 0 | RTS I / 2025 | 0 |  | 0 | 0 | 0 | 0 | 0 | 0 | 0 | 0 | 0 | 0 | 21 | 0 | 0 | 1 |  |  |  | 0 | 0 | 0 | 95_ | 9_ | _ | 0 | 0 | 0 | 104 | 0 | 0 | 0 | P | 95 | [5 empty] | 21 | Vyčištění budov o výšce podlaží do 4 m
84 | 953947113R00 | Osazení kovových předmětů do zdiva, do 15 kg / kus -hasící přístroje | kus | 4 | 0 | 0 | 0 | 0 | RTS I / 2025 | 0 |  | 0 | 0 | 0 | 0 | 0 | 0 | 0 | 0 | 0 | 0 | 21 | 0 | 0 | 1 |  |  |  | 0 | 0 | 0 | 95_ | 9_ | _ | 0 | 0 | 0 | 105 | 0 | 0 | 0 | P | 95 | [5 empty] | 21 | Osazení kovových předmětů do zdiva, do 15 kg / kus -hasící přístroje
85 | 44984124.A | Přístroj hasicí práškový PHP s has.schopn.21 A 6 kg, ozn.OV01 | kus | 4 | 0 | 0 | 0 | 0 | RTS I / 2025 | 0 |  | 0 | 0 | 0 | 0 | 0 | 0 | 0 | 0 | 0 | 0 | 21 | 0 | 0 | 1 |  |  |  | 0 | 0 | 0 | 95_ | 9_ | _ | 0 | 0 | 0 | 106 | 0 | 0 | 0 | M | 95 | [5 empty] | 21 | Přístroj hasicí práškový PHP s has.schopn.21 A 6 kg, ozn.OV01
86 | 953947195RT1 | M+D Požární ucpávky -dle PBŘ, ozn.OV13 | sada | 50 | 0 | 0 | 0 | 0 | RTS I / 2025 | 0 |  | 0 | 0 | 0 | 0 | 0 | 0 | 0 | 0 | 0 | 0 | 21 | 0 | 0 | 1 |  |  |  | 0 | 0 | 0 | 95_ | 9_ | _ | 0 | 0 | 0 | 107 | 0 | 0 | 0 | P | 95 | [5 empty] | 21 | M+D Požární ucpávky -dle PBŘ, ozn.OV13
87 | 953947199RT1 | M+D Bezpečnostní a informační tabulky a bezp.prvky | sada | 1 | 0 | 0 | 0 | 0 | RTS I / 2025 | 0 |  | 0 | 0 | 0 | 0 | 0 | 0 | 0 | 0 | 0 | 0 | 21 | 0 | 0 | 1 |  |  |  | 0 | 0 | 0 | 95_ | 9_ | _ | 0 | 0 | 0 | 108 | 0 | 0 | 0 | P | 95 | [5 empty] | 21 | M+D Bezpečnostní a informační tabulky a bezp.prvky
88 | 959950130RT1 | Měření hluku na stavbě | kus | 1 | 0 | 0 | 0 | 0 | RTS I / 2025 | 0 |  | 0 | 0 | 0 | 0 | 0 | 0 | 0 | 0 | 0 | 0 | 21 | 0 | 0 | 1 |  |  |  | 0 | 0 | 0 | 95_ | 9_ | _ | 0 | 0 | 0 | 109 | 0 | 0 | 0 | P | 95 | [5 empty] | 21 | Měření hluku na stavbě
| 96 | Bourání konstrukcí |  |  |  | 0 | 0 | 0 | [17 empty] | 0 | 0 | 0
89 | 962032432R00 | Bourání zdiva parapetu | m3 | 0.637 | 0 | 0 | 0 | 0 | RTS I / 2025 | 0 |  | 0 | 0 | 0 | 0 | 0 | 0 | 0 | 0 | 0 | 0 | 21 | 0 | 0 | 1 |  |  |  | 0 | 0 | 0 | 96_ | 9_ | _ | 0 | 0 | 0 | 111 | 0 | 0 | 0 | P | 96 | [5 empty] | 21 | Bourání zdiva parapetu
90 | 962036112R00 | DMTZ SDK příčky, 1x kov.kce., 1x opláštěné 12,5 mm -dle pozn.4, také skladba SO03c, SO03e | m2 | 201.956 | 0 | 0 | 0 | 0 | RTS I / 2025 | 0 |  | 0 | 0 | 0 | 0 | 0 | 0 | 0 | 0 | 0 | 0 | 21 | 0 | 0 | 1 |  |  |  | 0 | 0 | 0 | 96_ | 9_ | _ | 0 | 0 | 0 | 112 | 0 | 0 | 0 | P | 96 | [5 empty] | 21 | DMTZ SDK příčky, 1x kov.kce., 1x opláštěné 12,5 mm -dle pozn.4, také skladba SO03c, SO03e
91 | 962036124R00 | DMTZ SDK příčky, 1x kov.kce., 2x opláštěné 12,5 mm-dle pozn.4, také skladba SO03b | m2 | 14.479 | 0 | 0 | 0 | 0 | RTS I / 2025 | 0 |  | 0 | 0 | 0 | 0 | 0 | 0 | 0 | 0 | 0 | 0 | 21 | 0 | 0 | 1 |  |  |  | 0 | 0 | 0 | 96_ | 9_ | _ | 0 | 0 | 0 | 113 | 0 | 0 | 0 | P | 96 | [5 empty] | 21 | DMTZ SDK příčky, 1x kov.kce., 2x opláštěné 12,5 mm-dle pozn.4, také skladba SO03b
92 | 962036125R00 | DMTZ SDK příčky, 2x kov.kce., 2x opláštěné 12,5 mm-dle pozn.4, také skladba SO03a | m2 | 22.064 | 0 | 0 | 0 | 0 | RTS I / 2025 | 0 |  | 0 | 0 | 0 | 0 | 0 | 0 | 0 | 0 | 0 | 0 | 21 | 0 | 0 | 1 |  |  |  | 0 | 0 | 0 | 96_ | 9_ | _ | 0 | 0 | 0 | 114 | 0 | 0 | 0 | P | 96 | [5 empty] | 21 | DMTZ SDK příčky, 2x kov.kce., 2x opláštěné 12,5 mm-dle pozn.4, také skladba SO03a
93 | 962036412R00 | DMTZ SDK předstěny, 1x kov.kce, 1x oplášť.12,5 mm-dle pozn.4, také skladba SO03d | m2 | 43.544 | 0 | 0 | 0 | 0 | RTS I / 2025 | 0 |  | 0 | 0 | 0 | 0 | 0 | 0 | 0 | 0 | 0 | 0 | 21 | 0 | 0 | 1 |  |  |  | 0 | 0 | 0 | 96_ | 9_ | _ | 0 | 0 | 0 | 115 | 0 | 0 | 0 | P | 96 | [5 empty] | 21 | DMTZ SDK předstěny, 1x kov.kce, 1x oplášť.12,5 mm-dle pozn.4, také skladba SO03d
94 | 962036991R00 | Přípl.za DMTZ vrstvy tep.izolace tl. 40 mm, příčky-dle pozn.4, také skladba SO03d | m2 | 43.544 | 0 | 0 | 0 | 0 | RTS I / 2025 | 0 |  | 0 | 0 | 0 | 0 | 0 | 0 | 0 | 0 | 0 | 0 | 21 | 0 | 0 | 1 |  |  |  | 0 | 0 | 0 | 96_ | 9_ | _ | 0 | 0 | 0 | 116 | 0 | 0 | 0 | P | 96 | [5 empty] | 21 | Přípl.za DMTZ vrstvy tep.izolace tl. 40 mm, příčky-dle pozn.4, také skladba SO03d
95 | 962036992R00 | Přípl.za DMTZ vrstvy tep.izolace tl. 50 (60) mm, příčky-dle pozn.4, také skladba SO03a (2x), SO03c, SO03e | m2 | 237.042 | 0 | 0 | 0 | 0 | RTS I / 2025 | 0 |  | 0 | 0 | 0 | 0 | 0 | 0 | 0 | 0 | 0 | 0 | 21 | 0 | 0 | 1 |  |  |  | 0 | 0 | 0 | 96_ | 9_ | _ | 0 | 0 | 0 | 117 | 0 | 0 | 0 | P | 96 | [5 empty] | 21 | Přípl.za DMTZ vrstvy tep.izolace tl. 50 (60) mm, příčky-dle pozn.4, také skladba SO03a (2x), SO03c, SO03e
96 | 962036993R00 | Přípl.za DMTZ vrstvy tep.izolace tl.100 (80) mm, příčky-dle pozn.4, také skladba SO03b | m2 | 14.479 | 0 | 0 | 0 | 0 | RTS I / 2025 | 0 |  | 0 | 0 | 0 | 0 | 0 | 0 | 0 | 0 | 0 | 0 | 21 | 0 | 0 | 1 |  |  |  | 0 | 0 | 0 | 96_ | 9_ | _ | 0 | 0 | 0 | 118 | 0 | 0 | 0 | P | 96 | [5 empty] | 21 | Přípl.za DMTZ vrstvy tep.izolace tl.100 (80) mm, příčky-dle pozn.4, také skladba SO03b
97 | 963016111R00 | Demontáž podhledu SDK, kovová kce., 1xoplášť.12,5 mm | m2 | 126.56 | 0 | 0 | 0 | 0 | RTS I / 2025 | 0 |  | 0 | 0 | 0 | 0 | 0 | 0 | 0 | 0 | 0 | 0 | 21 | 0 | 0 | 1 |  |  |  | 0 | 0 | 0 | 96_ | 9_ | _ | 0 | 0 | 0 | 119 | 0 | 0 | 0 | P | 96 | [5 empty] | 21 | Demontáž podhledu SDK, kovová kce., 1xoplášť.12,5 mm
98 | 963016341R00 | DMTZ podkroví SDK, dřevěný rošt, 1xoplášť.12,5 mm -dle pozn.3, také skladba STR01, body 5, 6 | m2 | 459.792 | 0 | 0 | 0 | 0 | RTS I / 2025 | 0 |  | 0 | 0 | 0 | 0 | 0 | 0 | 0 | 0 | 0 | 0 | 21 | 0 | 0 | 1 |  |  |  | 0 | 0 | 0 | 96_ | 9_ | _ | 0 | 0 | 0 | 120 | 0 | 0 | 0 | P | 96 | [5 empty] | 21 | DMTZ podkroví SDK, dřevěný rošt, 1xoplášť.12,5 mm -dle pozn.3, také skladba STR01, body 5, 6
99 | 963016891R00 | Přípl.za DMTZ foliové parozábrany, podhled -dle pozn.3, také skladba STR01, bod 4 | m2 | 524.515 | 0 | 0 | 0 | 0 | RTS I / 2025 | 0 |  | 0 | 0 | 0 | 0 | 0 | 0 | 0 | 0 | 0 | 0 | 21 | 0 | 0 | 1 |  |  |  | 0 | 0 | 0 | 96_ | 9_ | _ | 0 | 0 | 0 | 121 | 0 | 0 | 0 | P | 96 | [5 empty] | 21 | Přípl.za DMTZ foliové parozábrany, podhled -dle pozn.3, také skladba STR01, bod 4
100 | 963016997R00 | Přípl.za DMTZ vrstvy tep.izolace tl.160 mm,podhled -dle pozn.3, také skladba STR01, bod 3 | m2 | 524.515 | 0 | 0 | 0 | 0 | RTS I / 2025 | 0 |  | 0 | 0 | 0 | 0 | 0 | 0 | 0 | 0 | 0 | 0 | 21 | 0 | 0 | 1 |  |  |  | 0 | 0 | 0 | 96_ | 9_ | _ | 0 | 0 | 0 | 122 | 0 | 0 | 0 | P | 96 | [5 empty] | 21 | Přípl.za DMTZ vrstvy tep.izolace tl.160 mm,podhled -dle pozn.3, také skladba STR01, bod 3
101 | 965048130R00 | Dočištění povrchu po vybourání dlažeb, tmel do 30% | m2 | 66.49 | 0 | 0 | 0 | 0 | RTS I / 2025 | 0 |  | 0 | 0 | 0 | 0 | 0 | 0 | 0 | 0 | 0 | 0 | 21 | 0 | 0 | 1 |  |  |  | 0 | 0 | 0 | 96_ | 9_ | _ | 0 | 0 | 0 | 123 | 0 | 0 | 0 | P | 96 | [5 empty] | 21 | Dočištění povrchu po vybourání dlažeb, tmel do 30%
102 | 965048515R00 | Broušení betonových povrchů do tl. 5 mm -skladba PDL01, bod 6, PDL02, bod 5 | m2 | 431.88 | 0 | 0 | 0 | 0 | RTS I / 2025 | 0 |  | 0 | 0 | 0 | 0 | 0 | 0 | 0 | 0 | 0 | 0 | 21 | 0 | 0 | 1 |  |  |  | 0 | 0 | 0 | 96_ | 9_ | _ | 0 | 0 | 0 | 124 | 0 | 0 | 0 | P | 96 | [5 empty] | 21 | Broušení betonových povrchů do tl. 5 mm -skladba PDL01, bod 6, PDL02, bod 5
103 | 965081713RT1 | Bourání dlažeb keramických tl.10 mm, nad 1 m2, ručně, dlaždice keramické -dle pozn.2 | m2 | 67.21 | 0 | 0 | 0 | 0 | RTS I / 2025 | 0 |  | 0 | 0 | 0 | 0 | 0 | 0 | 0 | 0 | 0 | 0 | 21 | 0 | 0 | 1 |  |  |  | 0 | 0 | 0 | 96_ | 9_ | _ | 0 | 0 | 0 | 125 | 0 | 0 | 0 | P | 96 | [5 empty] | 21 | Bourání dlažeb keramických tl.10 mm, nad 1 m2, ručně, dlaždice keramické -dle pozn.2
104 | 966077110RT1 | Demontáž stávajícího výlezu do podstřeší -dle pozn.8, vč.ekolog.likvidace na skládce | kus | 1 | 0 | 0 | 0 | 0 | RTS I / 2025 | 0 |  | 0 | 0 | 0 | 0 | 0 | 0 | 0 | 0 | 0 | 0 | 21 | 0 | 0 | 1 |  |  |  | 0 | 0 | 0 | 96_ | 9_ | _ | 0 | 0 | 0 | 126 | 0 | 0 | 0 | P | 96 | [5 empty] | 21 | Demontáž stávajícího výlezu do podstřeší -dle pozn.8, vč.ekolog.likvidace na skládce
105 | 966077110RT2 | Demontáž dekorační lišty -dle pozn.11, vč.ekolog.likvidace na skládce | m | 151.01 | 0 | 0 | 0 | 0 | RTS I / 2025 | 0 |  | 0 | 0 | 0 | 0 | 0 | 0 | 0 | 0 | 0 | 0 | 21 | 0 | 0 | 1 |  |  |  | 0 | 0 | 0 | 96_ | 9_ | _ | 0 | 0 | 0 | 127 | 0 | 0 | 0 | P | 96 | [5 empty] | 21 | Demontáž dekorační lišty -dle pozn.11, vč.ekolog.likvidace na skládce
106 | 966077110RT3 | Demontáž drátěné klece -dle pozn.12, vč.ekolog.likvidace na skládce | m2 | 75.989 | 0 | 0 | 0 | 0 | RTS I / 2025 | 0 |  | 0 | 0 | 0 | 0 | 0 | 0 | 0 | 0 | 0 | 0 | 21 | 0 | 0 | 1 |  |  |  | 0 | 0 | 0 | 96_ | 9_ | _ | 0 | 0 | 0 | 128 | 0 | 0 | 0 | P | 96 | [5 empty] | 21 | Demontáž drátěné klece -dle pozn.12, vč.ekolog.likvidace na skládce
107 | 966077110RT4 | Demontáž madel a ochranných lišt na chodbě -dle pozn.13, vč.ekolog.likvidace na skládce | m | 54.73 | 0 | 0 | 0 | 0 | RTS I / 2025 | 0 |  | 0 | 0 | 0 | 0 | 0 | 0 | 0 | 0 | 0 | 0 | 21 | 0 | 0 | 1 |  |  |  | 0 | 0 | 0 | 96_ | 9_ | _ | 0 | 0 | 0 | 129 | 0 | 0 | 0 | P | 96 | [5 empty] | 21 | Demontáž madel a ochranných lišt na chodbě -dle pozn.13, vč.ekolog.likvidace na skládce
108 | 966079871R00 | Přerušení ocelových profilů průřezu do 4 cm2 -dle pozn.18 | kus | 40 | 0 | 0 | 0 | 0 | RTS I / 2025 | 0 |  | 0 | 0 | 0 | 0 | 0 | 0 | 0 | 0 | 0 | 0 | 21 | 0 | 0 | 1 |  |  |  | 0 | 0 | 0 | 96_ | 9_ | _ | 0 | 0 | 0 | 130 | 0 | 0 | 0 | P | 96 | [5 empty] | 21 | Přerušení ocelových profilů průřezu do 4 cm2 -dle pozn.18
109 | 966079881R00 | Přerušení ocelových profilů průřezu do 7 cm2 -dle pozn.18 | kus | 30 | 0 | 0 | 0 | 0 | RTS I / 2025 | 0 |  | 0 | 0 | 0 | 0 | 0 | 0 | 0 | 0 | 0 | 0 | 21 | 0 | 0 | 1 |  |  |  | 0 | 0 | 0 | 96_ | 9_ | _ | 0 | 0 | 0 | 131 | 0 | 0 | 0 | P | 96 | [5 empty] | 21 | Přerušení ocelových profilů průřezu do 7 cm2 -dle pozn.18
110 | 966079991R00 | Příplatek za každých dalších 5 cm2 průřezu -dle pozn.18 | kus | 60 | 0 | 0 | 0 | 0 | RTS I / 2025 | 0 |  | 0 | 0 | 0 | 0 | 0 | 0 | 0 | 0 | 0 | 0 | 21 | 0 | 0 | 1 |  |  |  | 0 | 0 | 0 | 96_ | 9_ | _ | 0 | 0 | 0 | 132 | 0 | 0 | 0 | P | 96 | [5 empty] | 21 | Příplatek za každých dalších 5 cm2 průřezu -dle pozn.18
111 | 967031132R00 | Přisekání rovných ostění cihelných na MVC -dle pozn.9 | m2 | 11.136 | 0 | 0 | 0 | 0 | RTS I / 2025 | 0 |  | 0 | 0 | 0 | 0 | 0 | 0 | 0 | 0 | 0 | 0 | 21 | 0 | 0 | 1 |  |  |  | 0 | 0 | 0 | 96_ | 9_ | _ | 0 | 0 | 0 | 133 | 0 | 0 | 0 | P | 96 | [5 empty] | 21 | Přisekání rovných ostění cihelných na MVC -dle pozn.9
112 | 968061125R00 | Vyvěšení dřevěných dveřních křídel pl. do 2 m2 -dle pozn.6 a pozn.14 | kus | 41 | 0 | 0 | 0 | 0 | RTS I / 2025 | 0 |  | 0 | 0 | 0 | 0 | 0 | 0 | 0 | 0 | 0 | 0 | 21 | 0 | 0 | 1 |  |  |  | 0 | 0 | 0 | 96_ | 9_ | _ | 0 | 0 | 0 | 134 | 0 | 0 | 0 | P | 96 | [5 empty] | 21 | Vyvěšení dřevěných dveřních křídel pl. do 2 m2 -dle pozn.6 a pozn.14
113 | 968061125RT0 | Zavěšení dřevěných dveřních křídel pl. do 2 m2 -dle pozn.14 a pozn.b) | kus | 16 | 0 | 0 | 0 | 0 | RTS I / 2025 | 0 |  | 0 | 0 | 0 | 0 | 0 | 0 | 0 | 0 | 0 | 0 | 21 | 0 | 0 | 1 |  |  |  | 0 | 0 | 0 | 96_ | 9_ | _ | 0 | 0 | 0 | 135 | 0 | 0 | 0 | P | 96 | [5 empty] | 21 | Zavěšení dřevěných dveřních křídel pl. do 2 m2 -dle pozn.14 a pozn.b)
114 | 968061126R00 | Vyvěšení dřevěných dveřních křídel pl. nad 2 m2 -dle pozn.6 a pozn.14 | kus | 4 | 0 | 0 | 0 | 0 | RTS I / 2025 | 0 |  | 0 | 0 | 0 | 0 | 0 | 0 | 0 | 0 | 0 | 0 | 21 | 0 | 0 | 1 |  |  |  | 0 | 0 | 0 | 96_ | 9_ | _ | 0 | 0 | 0 | 136 | 0 | 0 | 0 | P | 96 | [5 empty] | 21 | Vyvěšení dřevěných dveřních křídel pl. nad 2 m2 -dle pozn.6 a pozn.14
115 | 968061126RT0 | Zavěšení dřevěných dveřních křídel pl. nad 2 m2 -dle pozn.14 a pozn.b) | kus | 2 | 0 | 0 | 0 | 0 | RTS I / 2025 | 0 |  | 0 | 0 | 0 | 0 | 0 | 0 | 0 | 0 | 0 | 0 | 21 | 0 | 0 | 1 |  |  |  | 0 | 0 | 0 | 96_ | 9_ | _ | 0 | 0 | 0 | 137 | 0 | 0 | 0 | P | 96 | [5 empty] | 21 | Zavěšení dřevěných dveřních křídel pl. nad 2 m2 -dle pozn.14 a pozn.b)
116 | 968072455R00 | Vybourání kovových dveřních zárubní pl. do 2 m2 -dle pozn.6 | m2 | 43.87 | 0 | 0 | 0 | 0 | RTS I / 2025 | 0 |  | 0 | 0 | 0 | 0 | 0 | 0 | 0 | 0 | 0 | 0 | 21 | 0 | 0 | 1 |  |  |  | 0 | 0 | 0 | 96_ | 9_ | _ | 0 | 0 | 0 | 138 | 0 | 0 | 0 | P | 96 | [5 empty] | 21 | Vybourání kovových dveřních zárubní pl. do 2 m2 -dle pozn.6
117 | 968072456R00 | Vybourání kovových dveřních zárubní pl. nad 2 m2 -dle pozn.6 | m2 | 4.51 | 0 | 0 | 0 | 0 | RTS I / 2025 | 0 |  | 0 | 0 | 0 | 0 | 0 | 0 | 0 | 0 | 0 | 0 | 21 | 0 | 0 | 1 |  |  |  | 0 | 0 | 0 | 96_ | 9_ | _ | 0 | 0 | 0 | 139 | 0 | 0 | 0 | P | 96 | [5 empty] | 21 | Vybourání kovových dveřních zárubní pl. nad 2 m2 -dle pozn.6
118 | 968083003R00 | Vybourání plastových oken do 4 m2 | m2 | 2.55 | 0 | 0 | 0 | 0 | RTS I / 2025 | 0 |  | 0 | 0 | 0 | 0 | 0 | 0 | 0 | 0 | 0 | 0 | 21 | 0 | 0 | 1 |  |  |  | 0 | 0 | 0 | 96_ | 9_ | _ | 0 | 0 | 0 | 140 | 0 | 0 | 0 | P | 96 | [5 empty] | 21 | Vybourání plastových oken do 4 m2
119 | 968096001R00 | Bourání parapetů plastových š. do 20 (23) cm -dle pozn.20 | m | 5.1 | 0 | 0 | 0 | 0 | RTS I / 2025 | 0 |  | 0 | 0 | 0 | 0 | 0 | 0 | 0 | 0 | 0 | 0 | 21 | 0 | 0 | 1 |  |  |  | 0 | 0 | 0 | 96_ | 9_ | _ | 0 | 0 | 0 | 141 | 0 | 0 | 0 | P | 96 | [5 empty] | 21 | Bourání parapetů plastových š. do 20 (23) cm -dle pozn.20
| 97 | Prorážení otvorů a ostatní bourací práce |  |  |  | 0 | 0 | 0 | [17 empty] | 0 | 0 | 0
120 | 971033351R00 | Vybourání otv. zeď cihel. pl.0,09 m2, tl.45 (40) cm, MVC | kus | 5 | 0 | 0 | 0 | 0 | RTS I / 2025 | 0 |  | 0 | 0 | 0 | 0 | 0 | 0 | 0 | 0 | 0 | 0 | 21 | 0 | 0 | 1 |  |  |  | 0 | 0 | 0 | 97_ | 9_ | _ | 0 | 0 | 0 | 143 | 0 | 0 | 0 | P | 97 | [5 empty] | 21 | Vybourání otv. zeď cihel. pl.0,09 m2, tl.45 (40) cm, MVC
121 | 971033451R00 | Vybourání otv. zeď cihel. pl.0,25 m2, tl.45 (50)cm, MVC 400x350mm | kus | 4 | 0 | 0 | 0 | 0 | RTS I / 2025 | 0 |  | 0 | 0 | 0 | 0 | 0 | 0 | 0 | 0 | 0 | 0 | 21 | 0 | 0 | 1 |  |  |  | 0 | 0 | 0 | 97_ | 9_ | _ | 0 | 0 | 0 | 144 | 0 | 0 | 0 | P | 97 | [5 empty] | 21 | Vybourání otv. zeď cihel. pl.0,25 m2, tl.45 (50)cm, MVC 400x350mm
122 | 971033541R00 | Vybourání otv. zeď cihel. pl.1 m2, tl.30 (25) cm, MVC -dle pozn.9 | m3 | 0.562 | 0 | 0 | 0 | 0 | RTS I / 2025 | 0 |  | 0 | 0 | 0 | 0 | 0 | 0 | 0 | 0 | 0 | 0 | 21 | 0 | 0 | 1 |  |  |  | 0 | 0 | 0 | 97_ | 9_ | _ | 0 | 0 | 0 | 145 | 0 | 0 | 0 | P | 97 | [5 empty] | 21 | Vybourání otv. zeď cihel. pl.1 m2, tl.30 (25) cm, MVC -dle pozn.9
123 | 971033641R00 | Vybourání otv. zeď cihel. pl.4 m2, tl.30 (25) cm, MVC -dle pozn.9 | m3 | 3.085 | 0 | 0 | 0 | 0 | RTS I / 2025 | 0 |  | 0 | 0 | 0 | 0 | 0 | 0 | 0 | 0 | 0 | 0 | 21 | 0 | 0 | 1 |  |  |  | 0 | 0 | 0 | 97_ | 9_ | _ | 0 | 0 | 0 | 146 | 0 | 0 | 0 | P | 97 | [5 empty] | 21 | Vybourání otv. zeď cihel. pl.4 m2, tl.30 (25) cm, MVC -dle pozn.9
124 | 971033651R00 | Vybourání otv. zeď cihel. pl.4 m2, tl.60 (50) cm, MVC -dle pozn.9 | m3 | 2.783 | 0 | 0 | 0 | 0 | RTS I / 2025 | 0 |  | 0 | 0 | 0 | 0 | 0 | 0 | 0 | 0 | 0 | 0 | 21 | 0 | 0 | 1 |  |  |  | 0 | 0 | 0 | 97_ | 9_ | _ | 0 | 0 | 0 | 147 | 0 | 0 | 0 | P | 97 | [5 empty] | 21 | Vybourání otv. zeď cihel. pl.4 m2, tl.60 (50) cm, MVC -dle pozn.9
125 | 971081621R00 | Vybourání otvorů příčky deskové 4,0 m2, tl. 10 cm -dle pozn.10 | m2 | 8.19 | 0 | 0 | 0 | 0 | RTS I / 2025 | 0 |  | 0 | 0 | 0 | 0 | 0 | 0 | 0 | 0 | 0 | 0 | 21 | 0 | 0 | 1 |  |  |  | 0 | 0 | 0 | 97_ | 9_ | _ | 0 | 0 | 0 | 148 | 0 | 0 | 0 | P | 97 | [5 empty] | 21 | Vybourání otvorů příčky deskové 4,0 m2, tl. 10 cm -dle pozn.10
126 | 971081621RT1 | Vybourání otvorů příčky deskové 4,0 m2, tl. 10 cm -dle pozn.10, vč.doplnění profilů | m2 | 1.68 | 0 | 0 | 0 | 0 | RTS I / 2025 | 0 |  | 0 | 0 | 0 | 0 | 0 | 0 | 0 | 0 | 0 | 0 | 21 | 0 | 0 | 1 |  |  |  | 0 | 0 | 0 | 97_ | 9_ | _ | 0 | 0 | 0 | 149 | 0 | 0 | 0 | P | 97 | [5 empty] | 21 | Vybourání otvorů příčky deskové 4,0 m2, tl. 10 cm -dle pozn.10, vč.doplnění profilů
127 | 973031151R00 | Vysekání výklenků zeď cihel. MVC, pl. nad 0,25 m2 -dle pozn.9 | m3 | 0.258 | 0 | 0 | 0 | 0 | RTS I / 2025 | 0 |  | 0 | 0 | 0 | 0 | 0 | 0 | 0 | 0 | 0 | 0 | 21 | 0 | 0 | 1 |  |  |  | 0 | 0 | 0 | 97_ | 9_ | _ | 0 | 0 | 0 | 150 | 0 | 0 | 0 | P | 97 | [5 empty] | 21 | Vysekání výklenků zeď cihel. MVC, pl. nad 0,25 m2 -dle pozn.9
128 | 973031324R00 | Vysekání kapes zeď cihel. MVC, pl. 0,1m2, hl. 15cm -dle pozn.9 | kus | 58 | 0 | 0 | 0 | 0 | RTS I / 2025 | 0 |  | 0 | 0 | 0 | 0 | 0 | 0 | 0 | 0 | 0 | 0 | 21 | 0 | 0 | 1 |  |  |  | 0 | 0 | 0 | 97_ | 9_ | _ | 0 | 0 | 0 | 151 | 0 | 0 | 0 | P | 97 | [5 empty] | 21 | Vysekání kapes zeď cihel. MVC, pl. 0,1m2, hl. 15cm -dle pozn.9
129 | 978013121R00 | Otlučení omítek vnitřních stěn v rozsahu do 10 % -dle pozn.7 | m2 | 1043.111 | 0 | 0 | 0 | 0 | RTS I / 2025 | 0 |  | 0 | 0 | 0 | 0 | 0 | 0 | 0 | 0 | 0 | 0 | 21 | 0 | 0 | 1 |  |  |  | 0 | 0 | 0 | 97_ | 9_ | _ | 0 | 0 | 0 | 152 | 0 | 0 | 0 | P | 97 | [5 empty] | 21 | Otlučení omítek vnitřních stěn v rozsahu do 10 % -dle pozn.7
130 | 978013211R00 | Odstranění štukové vrstvy omítky z vnitřních stěn -dle pozn.7 | m2 | 1043.111 | 0 | 0 | 0 | 0 | RTS I / 2025 | 0 |  | 0 | 0 | 0 | 0 | 0 | 0 | 0 | 0 | 0 | 0 | 21 | 0 | 0 | 1 |  |  |  | 0 | 0 | 0 | 97_ | 9_ | _ | 0 | 0 | 0 | 153 | 0 | 0 | 0 | P | 97 | [5 empty] | 21 | Odstranění štukové vrstvy omítky z vnitřních stěn -dle pozn.7
131 | 978059531R00 | Odsekání vnitřních obkladů stěn nad 2 m2 -dle pozn.1 | m2 | 256.898 | 0 | 0 | 0 | 0 | RTS I / 2025 | 0 |  | 0 | 0 | 0 | 0 | 0 | 0 | 0 | 0 | 0 | 0 | 21 | 0 | 0 | 1 |  |  |  | 0 | 0 | 0 | 97_ | 9_ | _ | 0 | 0 | 0 | 154 | 0 | 0 | 0 | P | 97 | [5 empty] | 21 | Odsekání vnitřních obkladů stěn nad 2 m2 -dle pozn.1
| S | Přesuny sutí |  |  |  | 0 | 0 | 0 | [17 empty] | 0 | 0 | 0
132 | 979011111R00 | Svislá doprava suti a vybour. hmot za 2.NP a 1.PP | t | 108.056 | 0 | 0 | 0 | 0 | RTS I / 2025 | 0 |  | 0 | 0 | 0 | 0 | 0 | 0 | 0 | 0 | 0 | 0 | 21 | 0 | 0 | 5 |  |  |  | 0 | 0 | 0 | S_ | 9_ | _ | 0 | 0 | 0 | 156 | 0 | 0 | 0 | P | [6 empty] | 21 | Svislá doprava suti a vybour. hmot za 2.NP a 1.PP
133 | 979011121R00 | Příplatek za každé další podlaží | t | 216.112 | 0 | 0 | 0 | 0 | RTS I / 2025 | 0 |  | 0 | 0 | 0 | 0 | 0 | 0 | 0 | 0 | 0 | 0 | 21 | 0 | 0 | 5 |  |  |  | 0 | 0 | 0 | S_ | 9_ | _ | 0 | 0 | 0 | 157 | 0 | 0 | 0 | P | [6 empty] | 21 | Příplatek za každé další podlaží
134 | 979081111R00 | Odvoz suti a vybour. hmot na skládku do 1 km | t | 108.056 | 0 | 0 | 0 | 0 | RTS I / 2025 | 0 |  | 0 | 0 | 0 | 0 | 0 | 0 | 0 | 0 | 0 | 0 | 21 | 0 | 0 | 5 |  |  |  | 0 | 0 | 0 | S_ | 9_ | _ | 0 | 0 | 0 | 158 | 0 | 0 | 0 | P | [6 empty] | 21 | Odvoz suti a vybour. hmot na skládku do 1 km
135 | 979081121R00 | Příplatek k odvozu za každý další 1 km | t | 2053.064 | 0 | 0 | 0 | 0 | RTS I / 2025 | 0 |  | 0 | 0 | 0 | 0 | 0 | 0 | 0 | 0 | 0 | 0 | 21 | 0 | 0 | 5 |  |  |  | 0 | 0 | 0 | S_ | 9_ | _ | 0 | 0 | 0 | 159 | 0 | 0 | 0 | P | [6 empty] | 21 | Příplatek k odvozu za každý další 1 km
136 | 979086112R00 | Nakládání nebo překládání suti a vybouraných hmot | t | 108.056 | 0 | 0 | 0 | 0 | RTS I / 2025 | 0 |  | 0 | 0 | 0 | 0 | 0 | 0 | 0 | 0 | 0 | 0 | 21 | 0 | 0 | 5 |  |  |  | 0 | 0 | 0 | S_ | 9_ | _ | 0 | 0 | 0 | 160 | 0 | 0 | 0 | P | [6 empty] | 21 | Nakládání nebo překládání suti a vybouraných hmot
137 | 979087311R00 | Vodorovné přemístění suti nošením do 10 m | t | 108.056 | 0 | 0 | 0 | 0 | RTS I / 2025 | 0 |  | 0 | 0 | 0 | 0 | 0 | 0 | 0 | 0 | 0 | 0 | 21 | 0 | 0 | 5 |  |  |  | 0 | 0 | 0 | S_ | 9_ | _ | 0 | 0 | 0 | 161 | 0 | 0 | 0 | P | [6 empty] | 21 | Vodorovné přemístění suti nošením do 10 m
138 | 979087391R00 | Příplatek za nošení suti každých dalších 10 m | t | 540.28 | 0 | 0 | 0 | 0 | RTS I / 2025 | 0 |  | 0 | 0 | 0 | 0 | 0 | 0 | 0 | 0 | 0 | 0 | 21 | 0 | 0 | 5 |  |  |  | 0 | 0 | 0 | S_ | 9_ | _ | 0 | 0 | 0 | 162 | 0 | 0 | 0 | P | [6 empty] | 21 | Příplatek za nošení suti každých dalších 10 m
139 | 979093111R00 | Uložení suti na skládku bez zhutnění | t | 108.056 | 0 | 0 | 0 | 0 | RTS I / 2025 | 0 |  | 0 | 0 | 0 | 0 | 0 | 0 | 0 | 0 | 0 | 0 | 21 | 0 | 0 | 5 |  |  |  | 0 | 0 | 0 | S_ | 9_ | _ | 0 | 0 | 0 | 163 | 0 | 0 | 0 | P | [6 empty] | 21 | Uložení suti na skládku bez zhutnění
140 | 979990105R00 | Poplatek za uložení suti - cihelné výrobky, skupina odpadu 170102 | t | 16.442 | 0 | 0 | 0 | 0 | RTS I / 2025 | 0 |  | 0 | 0 | 0 | 0 | 0 | 0 | 0 | 0 | 0 | 0 | 21 | 0 | 0 | 5 |  |  |  | 0 | 0 | 0 | S_ | 9_ | _ | 0 | 0 | 0 | 164 | 0 | 0 | 0 | P | [6 empty] | 21 | Poplatek za uložení suti - cihelné výrobky, skupina odpadu 170102
141 | 979990107R00 | Poplatek za uložení suti - směs omítky, betony, zárubně, dveře apod., skupina odpadu 170904 | t | 38.859 | 0 | 0 | 0 | 0 | RTS I / 2025 | 0 |  | 0 | 0 | 0 | 0 | 0 | 0 | 0 | 0 | 0 | 0 | 21 | 0 | 0 | 5 |  |  |  | 0 | 0 | 0 | S_ | 9_ | _ | 0 | 0 | 0 | 165 | 0 | 0 | 0 | P | [6 empty] | 21 | Poplatek za uložení suti - směs omítky, betony, zárubně, dveře apod., skupina odpadu 170904
142 | 979990110R00 | Poplatek za uložení suti - sádrokartonové desky, skupina odpadu 170802 | t | 14.749 | 0 | 0 | 0 | 0 | RTS I / 2025 | 0 |  | 0 | 0 | 0 | 0 | 0 | 0 | 0 | 0 | 0 | 0 | 21 | 0 | 0 | 5 |  |  |  | 0 | 0 | 0 | S_ | 9_ | _ | 0 | 0 | 0 | 166 | 0 | 0 | 0 | P | [6 empty] | 21 | Poplatek za uložení suti - sádrokartonové desky, skupina odpadu 170802
143 | 979990111R00 | Poplatek za uložení suti - stavební keramika-obklady, dlažby, skupina odpadu 170103 | t | 18.813 | 0 | 0 | 0 | 0 | RTS I / 2025 | 0 |  | 0 | 0 | 0 | 0 | 0 | 0 | 0 | 0 | 0 | 0 | 21 | 0 | 0 | 5 |  |  |  | 0 | 0 | 0 | S_ | 9_ | _ | 0 | 0 | 0 | 167 | 0 | 0 | 0 | P | [6 empty] | 21 | Poplatek za uložení suti - stavební keramika-obklady, dlažby, skupina odpadu 170103
144 | 979990121R00 | Poplatek za uložení suti - asfaltové pásy, folie skupina odpadu 170302 | t | 0.983 | 0 | 0 | 0 | 0 | RTS I / 2025 | 0 |  | 0 | 0 | 0 | 0 | 0 | 0 | 0 | 0 | 0 | 0 | 21 | 0 | 0 | 5 |  |  |  | 0 | 0 | 0 | S_ | 9_ | _ | 0 | 0 | 0 | 168 | 0 | 0 | 0 | P | [6 empty] | 21 | Poplatek za uložení suti - asfaltové pásy, folie skupina odpadu 170302
145 | 979990144R00 | Poplatek za uložení suti - minerální vata, skupina odpadu 170604 | t | 4.559 | 0 | 0 | 0 | 0 | RTS I / 2025 | 0 |  | 0 | 0 | 0 | 0 | 0 | 0 | 0 | 0 | 0 | 0 | 21 | 0 | 0 | 5 |  |  |  | 0 | 0 | 0 | S_ | 9_ | _ | 0 | 0 | 0 | 169 | 0 | 0 | 0 | P | [6 empty] | 21 | Poplatek za uložení suti - minerální vata, skupina odpadu 170604
146 | 979990161R00 | Poplatek za uložení - dřevo, skupina odpadu 170201 | t | 13.024 | 0 | 0 | 0 | 0 | RTS I / 2025 | 0 |  | 0 | 0 | 0 | 0 | 0 | 0 | 0 | 0 | 0 | 0 | 21 | 0 | 0 | 5 |  |  |  | 0 | 0 | 0 | S_ | 9_ | _ | 0 | 0 | 0 | 170 | 0 | 0 | 0 | P | [6 empty] | 21 | Poplatek za uložení - dřevo, skupina odpadu 170201
147 | 979990163R00 | Poplatek za uložení suti - plast + sklo (okno+parapety), skupina odpadu 170904 | t | 0.169 | 0 | 0 | 0 | 0 | RTS I / 2025 | 0 |  | 0 | 0 | 0 | 0 | 0 | 0 | 0 | 0 | 0 | 0 | 21 | 0 | 0 | 5 |  |  |  | 0 | 0 | 0 | S_ | 9_ | _ | 0 | 0 | 0 | 171 | 0 | 0 | 0 | P | [6 empty] | 21 | Poplatek za uložení suti - plast + sklo (okno+parapety), skupina odpadu 170904
148 | 979990181R00 | Poplatek za uložení suti - PVC podlahová krytina, skupina odpadu 200307 | t | 0.458 | 0 | 0 | 0 | 0 | RTS I / 2025 | 0 |  | 0 | 0 | 0 | 0 | 0 | 0 | 0 | 0 | 0 | 0 | 21 | 0 | 0 | 5 |  |  |  | 0 | 0 | 0 | S_ | 9_ | _ | 0 | 0 | 0 | 172 | 0 | 0 | 0 | P | [6 empty] | 21 | Poplatek za uložení suti - PVC podlahová krytina, skupina odpadu 200307
| H99 | Ostatní přesuny hmot |  |  |  | 0 | 0 | 0 | [17 empty] | 0 | 0 | 0
149 | 999281111R00 | Přesun hmot pro opravy a údržbu do výšky 25 m | t | 112.068 | 0 | 0 | 0 | 0 | RTS I / 2025 | 0 |  | 0 | 0 | 0 | 0 | 0 | 0 | 0 | 0 | 0 | 0 | 21 | 0 | 0 | 5 |  |  |  | 0 | 0 | 0 | H99_ | 9_ | _ | 0 | 0 | 0 | 174 | 0 | 0 | 0 | P | [6 empty] | 21 | Přesun hmot pro opravy a údržbu do výšky 25 m
| 712 | Izolace střech (živičné krytiny) |  |  |  | 0 | 0 | 0 | [17 empty] | 0 | 0 | 0
150 | 712300010RA0 | Demontáž povlakové krytiny střech, vč.ekolog.likvidace na skládce -dle pozn.m) a pozn.19 | m2 | 33.768 | 0 | 0 | 0 | 0 | RTS I / 2025 | 0 |  | 0 | 0 | 0 | 0 | 0 | 0 | 0 | 0 | 0 | 0 | 21 | 0 | 0 | 7 |  |  |  | 0 | 0 | 0 | 712_ | 71_ | _ | 0 | 0 | 0 | 176 | 0 | 0 | 0 | P | 712 | [5 empty] | 21 | Demontáž povlakové krytiny střech, vč.ekolog.likvidace na skládce -dle pozn.m) a pozn.19
151 | 712340012RAB | Povlaková krytina střech do 10°, přitavením, 2x SBS pás -dle pozn.j) | m2 | 30.82 | 0 | 0 | 0 | 0 | RTS I / 2025 | 0 |  | 0 | 0 | 0 | 0 | 0 | 0 | 0 | 0 | 0 | 0 | 21 | 0 | 0 | 7 |  |  |  | 0 | 0 | 0 | 712_ | 71_ | _ | 0 | 0 | 0 | 177 | 0 | 0 | 0 | P | 712 | [5 empty] | 21 | Povlaková krytina střech do 10°, přitavením, 2x SBS pás -dle pozn.j)
152 | 712710010RA3 | Krytina střech do 25 st. živičným šindelem -obnovení střechy dle pozn.m) | m2 | 2.948 | 0 | 0 | 0 | 0 | RTS I / 2025 | 0 |  | 0 | 0 | 0 | 0 | 0 | 0 | 0 | 0 | 0 | 0 | 21 | 0 | 0 | 7 |  |  |  | 0 | 0 | 0 | 712_ | 71_ | _ | 0 | 0 | 0 | 178 | 0 | 0 | 0 | P | 712 | [5 empty] | 21 | Krytina střech do 25 st. živičným šindelem -obnovení střechy dle pozn.m)
153 | 998712103R00 | Přesun hmot pro povlakové krytiny, výšky do 24 m | t | 0.803 | 0 | 0 | 0 | 0 | RTS I / 2025 | 0 |  | 0 | 0 | 0 | 0 | 0 | 0 | 0 | 0 | 0 | 0 | 21 | 0 | 0 | 5 |  |  |  | 0 | 0 | 0 | 712_ | 71_ | _ | 0 | 0 | 0 | 179 | 0 | 0 | 0 | P | 712 | [5 empty] | 21 | Přesun hmot pro povlakové krytiny, výšky do 24 m
| 713 | Izolace tepelné |  |  |  | 0 | 0 | 0 | [17 empty] | 0 | 0 | 0
154 | 713111111RT2 | Montáž tepelné izolace stropů vrchem kladené, volně, 2 vrstvy -skladba STR01, bod 3 | m2 | 542.685 | 0 | 0 | 0 | 0 | RTS I / 2025 | 0 |  | 0 | 0 | 0 | 0 | 0 | 0 | 0 | 0 | 0 | 0 | 21 | 0 | 0 | 7 |  |  |  | 0 | 0 | 0 | 713_ | 71_ | _ | 0 | 0 | 0 | 181 | 0 | 0 | 0 | P | 713 | [5 empty] | 21 | Montáž tepelné izolace stropů vrchem kladené, volně, 2 vrstvy -skladba STR01, bod 3
155 | 631508207 | Pás izolační (0,035 W/mK) ze skelné vlny tl. 160 mm | m2 | 1139.617 | 0 | 0 | 0 | 0 | RTS I / 2025 | 0 |  | 0 | 0 | 0 | 0 | 0 | 0 | 0 | 0 | 0 | 0 | 21 | 0 | 0 | 7 |  |  |  | 0 | 0 | 0 | 713_ | 71_ | _ | 0 | 0 | 0 | 182 | 0 | 0 | 0 | M | 713 | [5 empty] | 21 | Pás izolační (0,035 W/mK) ze skelné vlny tl. 160 mm
156 | 713121111RU7 | Montáž tepelné izolace podlah na sucho, jednovrstvá, vč.dodávky min.vaty tl.25mm, ozn.OV16 | m2 | 56 | 0 | 0 | 0 | 0 | RTS I / 2025 | 0 |  | 0 | 0 | 0 | 0 | 0 | 0 | 0 | 0 | 0 | 0 | 21 | 0 | 0 | 7 |  |  |  | 0 | 0 | 0 | 713_ | 71_ | _ | 0 | 0 | 0 | 183 | 0 | 0 | 0 | P | 713 | [5 empty] | 21 | Montáž tepelné izolace podlah na sucho, jednovrstvá, vč.dodávky min.vaty tl.25mm, ozn.OV16
157 | 713134211RK6 | Montáž parozábrany na stěny s přelepením spojů, vč.dodávky -dle pozn.p) | m2 | 20.663 | 0 | 0 | 0 | 0 | RTS I / 2025 | 0 |  | 0 | 0 | 0 | 0 | 0 | 0 | 0 | 0 | 0 | 0 | 21 | 0 | 0 | 7 |  |  |  | 0 | 0 | 0 | 713_ | 71_ | _ | 0 | 0 | 0 | 184 | 0 | 0 | 0 | P | 713 | [5 empty] | 21 | Montáž parozábrany na stěny s přelepením spojů, vč.dodávky -dle pozn.p)
158 | 713141221RK9 | Montáž parozábrany, přelep. spojů, vč.dodávky folie -skladba STR01, bod 4 | m2 | 542.685 | 0 | 0 | 0 | 0 | RTS I / 2025 | 0 |  | 0 | 0 | 0 | 0 | 0 | 0 | 0 | 0 | 0 | 0 | 21 | 0 | 0 | 7 |  |  |  | 0 | 0 | 0 | 713_ | 71_ | _ | 0 | 0 | 0 | 185 | 0 | 0 | 0 | P | 713 | [5 empty] | 21 | Montáž parozábrany, přelep. spojů, vč.dodávky folie -skladba STR01, bod 4
159 | 713191105RT9 | Položení difúzní folie kontaktní, včetně dodávky -skladba STR01, bod 3 | m2 | 542.685 | 0 | 0 | 0 | 0 | RTS I / 2025 | 0 |  | 0 | 0 | 0 | 0 | 0 | 0 | 0 | 0 | 0 | 0 | 21 | 0 | 0 | 7 |  |  |  | 0 | 0 | 0 | 713_ | 71_ | _ | 0 | 0 | 0 | 186 | 0 | 0 | 0 | P | 713 | [5 empty] | 21 | Položení difúzní folie kontaktní, včetně dodávky -skladba STR01, bod 3
160 | 998713103R00 | Přesun hmot pro izolace tepelné, výšky do 24 m | t | 3.908 | 0 | 0 | 0 | 0 | RTS I / 2025 | 0 |  | 0 | 0 | 0 | 0 | 0 | 0 | 0 | 0 | 0 | 0 | 21 | 0 | 0 | 5 |  |  |  | 0 | 0 | 0 | 713_ | 71_ | _ | 0 | 0 | 0 | 187 | 0 | 0 | 0 | P | 713 | [5 empty] | 21 | Přesun hmot pro izolace tepelné, výšky do 24 m
| 721 | Vnitřní kanalizace |  |  |  | 0 | 0 | 0 | [17 empty] | 0 | 0 | 0
161 | 721100101 | Demontáž - Odpadní a připojovací potrubí litinové/plastové do DN 200, vč. tvarovek | m | 90.84 | 0 | 0 | 0 | 0 | RTS I / 2025 | 0 |  | 0 | 0 | 0 | 0 | 0 | 0 | 0 | 0 | 0 | 0 | 21 | 0 | 0 | 7 |  |  |  | 0 | 0 | 0 | 721_ | 72_ | _ | 0 | 0 | 0 | 189 | 0 | 0 | 0 | P | 721 | [5 empty] | 21 | Demontáž - Odpadní a připojovací potrubí litinové/plastové do DN 200, vč. tvarovek
162 | 721100102 | WC - Kombinovaný klozet keramický (stojatý) - odstranit, včetně armatur a potrubí | kus | 5 | 0 | 0 | 0 | 0 | RTS I / 2025 | 0 |  | 0 | 0 | 0 | 0 | 0 | 0 | 0 | 0 | 0 | 0 | 21 | 0 | 0 | 7 |  |  |  | 0 | 0 | 0 | 721_ | 72_ | _ | 0 | 0 | 0 | 190 | 0 | 0 | 0 | P | 721 | [5 empty] | 21 | WC - Kombinovaný klozet keramický (stojatý) - odstranit, včetně armatur a potrubí
163 | 721100103 | U - Keramické umyvadlo závěsné - odstranit, včetně armatur a potrubí | kus | 21 | 0 | 0 | 0 | 0 | RTS I / 2025 | 0 |  | 0 | 0 | 0 | 0 | 0 | 0 | 0 | 0 | 0 | 0 | 21 | 0 | 0 | 7 |  |  |  | 0 | 0 | 0 | 721_ | 72_ | _ | 0 | 0 | 0 | 191 | 0 | 0 | 0 | P | 721 | [5 empty] | 21 | U - Keramické umyvadlo závěsné - odstranit, včetně armatur a potrubí
164 | 721100104 | SK - Sprchová vanička akrylátová - odstranit, včetně armatur a potrubí | kus | 8 | 0 | 0 | 0 | 0 | RTS I / 2025 | 0 |  | 0 | 0 | 0 | 0 | 0 | 0 | 0 | 0 | 0 | 0 | 21 | 0 | 0 | 7 |  |  |  | 0 | 0 | 0 | 721_ | 72_ | _ | 0 | 0 | 0 | 192 | 0 | 0 | 0 | P | 721 | [5 empty] | 21 | SK - Sprchová vanička akrylátová - odstranit, včetně armatur a potrubí
165 | 721100105 | D - Vestavěný nerezový dřez - odstranit, včetně armatur a potrubí | kus | 1 | 0 | 0 | 0 | 0 | RTS I / 2025 | 0 |  | 0 | 0 | 0 | 0 | 0 | 0 | 0 | 0 | 0 | 0 | 21 | 0 | 0 | 7 |  |  |  | 0 | 0 | 0 | 721_ | 72_ | _ | 0 | 0 | 0 | 193 | 0 | 0 | 0 | P | 721 | [5 empty] | 21 | D - Vestavěný nerezový dřez - odstranit, včetně armatur a potrubí
166 | 721100106 | PV1 - Podlahová vpusť - odstranit, včetně armatur, potrubí zaslepeno | kus | 3 | 0 | 0 | 0 | 0 | RTS I / 2025 | 0 |  | 0 | 0 | 0 | 0 | 0 | 0 | 0 | 0 | 0 | 0 | 21 | 0 | 0 | 7 |  |  |  | 0 | 0 | 0 | 721_ | 72_ | _ | 0 | 0 | 0 | 194 | 0 | 0 | 0 | P | 721 | [5 empty] | 21 | PV1 - Podlahová vpusť - odstranit, včetně armatur, potrubí zaslepeno
167 | 721100107 | PV2 - Podlahová vpusť - demontáž mřížky, zprůchodnění, zachována | kus | 2 | 0 | 0 | 0 | 0 | RTS I / 2025 | 0 |  | 0 | 0 | 0 | 0 | 0 | 0 | 0 | 0 | 0 | 0 | 21 | 0 | 0 | 7 |  |  |  | 0 | 0 | 0 | 721_ | 72_ | _ | 0 | 0 | 0 | 195 | 0 | 0 | 0 | P | 721 | [5 empty] | 21 | PV2 - Podlahová vpusť - demontáž mřížky, zprůchodnění, zachována
168 | 721100108 | PH - Přivzdušňovací hlavice - odstranit, včetně armatur a potrubí (předpoklad) | kus | 8 | 0 | 0 | 0 | 0 | RTS I / 2025 | 0 |  | 0 | 0 | 0 | 0 | 0 | 0 | 0 | 0 | 0 | 0 | 21 | 0 | 0 | 7 |  |  |  | 0 | 0 | 0 | 721_ | 72_ | _ | 0 | 0 | 0 | 196 | 0 | 0 | 0 | P | 721 | [5 empty] | 21 | PH - Přivzdušňovací hlavice - odstranit, včetně armatur a potrubí (předpoklad)
169 | 721100109 | VL - Keramická výlevka - odstranit, včetně armatur a potrubí | kus | 1 | 0 | 0 | 0 | 0 | RTS I / 2025 | 0 |  | 0 | 0 | 0 | 0 | 0 | 0 | 0 | 0 | 0 | 0 | 21 | 0 | 0 | 7 |  |  |  | 0 | 0 | 0 | 721_ | 72_ | _ | 0 | 0 | 0 | 197 | 0 | 0 | 0 | P | 721 | [5 empty] | 21 | VL - Keramická výlevka - odstranit, včetně armatur a potrubí
170 | 721100110 | V - zdravotnické zařízení, vana vodoléčby s podezdívkou-odstranit kompletní demontáž, včetně vybourání podezdívky, odstr.obkladů, armatur a potrubí | kus | 2 | 0 | 0 | 0 | 0 | RTS I / 2025 | 0 |  | 0 | 0 | 0 | 0 | 0 | 0 | 0 | 0 | 0 | 0 | 21 | 0 | 0 | 7 |  |  |  | 0 | 0 | 0 | 721_ | 72_ | _ | 0 | 0 | 0 | 198 | 0 | 0 | 0 | P | 721 | [5 empty] | 21 | V - zdravotnické zařízení, vana vodoléčby s podezdívkou-odstranit kompletní demontáž, včetně vybourání podezdívky, odstr.obkladů, armatur a potrubí
171 | 721100201 | D+M - Odpadní a připojovací potrubí DN 32 | m | 53.94 | 0 | 0 | 0 | 0 | RTS I / 2025 | 0 |  | 0 | 0 | 0 | 0 | 0 | 0 | 0 | 0 | 0 | 0 | 21 | 0 | 0 | 7 |  |  |  | 0 | 0 | 0 | 721_ | 72_ | _ | 0 | 0 | 0 | 199 | 0 | 0 | 0 | P | 721 | [5 empty] | 21 | D+M - Odpadní a připojovací potrubí DN 32
172 | 721100202 | D+M - Odpadní a připojovací potrubí DN 40 | m | 24.5 | 0 | 0 | 0 | 0 | RTS I / 2025 | 0 |  | 0 | 0 | 0 | 0 | 0 | 0 | 0 | 0 | 0 | 0 | 21 | 0 | 0 | 7 |  |  |  | 0 | 0 | 0 | 721_ | 72_ | _ | 0 | 0 | 0 | 200 | 0 | 0 | 0 | P | 721 | [5 empty] | 21 | D+M - Odpadní a připojovací potrubí DN 40
173 | 721100203 | D+M - Odpadní a připojovací potrubí DN 50 | m | 74.3 | 0 | 0 | 0 | 0 | RTS I / 2025 | 0 |  | 0 | 0 | 0 | 0 | 0 | 0 | 0 | 0 | 0 | 0 | 21 | 0 | 0 | 7 |  |  |  | 0 | 0 | 0 | 721_ | 72_ | _ | 0 | 0 | 0 | 201 | 0 | 0 | 0 | P | 721 | [5 empty] | 21 | D+M - Odpadní a připojovací potrubí DN 50
174 | 721100204 | D+M - Odpadní a připojovací potrubí DN 75 | m | 5 | 0 | 0 | 0 | 0 | RTS I / 2025 | 0 |  | 0 | 0 | 0 | 0 | 0 | 0 | 0 | 0 | 0 | 0 | 21 | 0 | 0 | 7 |  |  |  | 0 | 0 | 0 | 721_ | 72_ | _ | 0 | 0 | 0 | 202 | 0 | 0 | 0 | P | 721 | [5 empty] | 21 | D+M - Odpadní a připojovací potrubí DN 75
175 | 721100205 | D+M - Odpadní a připojovací potrubí DN 110 | m | 63 | 0 | 0 | 0 | 0 | RTS I / 2025 | 0 |  | 0 | 0 | 0 | 0 | 0 | 0 | 0 | 0 | 0 | 0 | 21 | 0 | 0 | 7 |  |  |  | 0 | 0 | 0 | 721_ | 72_ | _ | 0 | 0 | 0 | 203 | 0 | 0 | 0 | P | 721 | [5 empty] | 21 | D+M - Odpadní a připojovací potrubí DN 110
176 | 721100301 | D+M - Odpadní a připojovací potrubí - (HT-SYSTÉM)- DN 50 | m | 8 | 0 | 0 | 0 | 0 | RTS I / 2025 | 0 |  | 0 | 0 | 0 | 0 | 0 | 0 | 0 | 0 | 0 | 0 | 21 | 0 | 0 | 7 |  |  |  | 0 | 0 | 0 | 721_ | 72_ | _ | 0 | 0 | 0 | 204 | 0 | 0 | 0 | P | 721 | [5 empty] | 21 | D+M - Odpadní a připojovací potrubí - (HT-SYSTÉM)- DN 50
177 | 721100302 | D+M - Odpadní a připojovací potrubí - (HT-SYSTÉM)- DN 40 | m | 19.5 | 0 | 0 | 0 | 0 | RTS I / 2025 | 0 |  | 0 | 0 | 0 | 0 | 0 | 0 | 0 | 0 | 0 | 0 | 21 | 0 | 0 | 7 |  |  |  | 0 | 0 | 0 | 721_ | 72_ | _ | 0 | 0 | 0 | 205 | 0 | 0 | 0 | P | 721 | [5 empty] | 21 | D+M - Odpadní a připojovací potrubí - (HT-SYSTÉM)- DN 40
178 | 721100401 | Vyvedení a upevnění odpadních výpustek | kus | 250 | 0 | 0 | 0 | 0 | RTS I / 2025 | 0 |  | 0 | 0 | 0 | 0 | 0 | 0 | 0 | 0 | 0 | 0 | 21 | 0 | 0 | 7 |  |  |  | 0 | 0 | 0 | 721_ | 72_ | _ | 0 | 0 | 0 | 206 | 0 | 0 | 0 | P | 721 | [5 empty] | 21 | Vyvedení a upevnění odpadních výpustek
179 | 721100402 | D+M - hrdlo přesuvné DN110 | kus | 1 | 0 | 0 | 0 | 0 | RTS I / 2025 | 0 |  | 0 | 0 | 0 | 0 | 0 | 0 | 0 | 0 | 0 | 0 | 21 | 0 | 0 | 7 |  |  |  | 0 | 0 | 0 | 721_ | 72_ | _ | 0 | 0 | 0 | 207 | 0 | 0 | 0 | P | 721 | [5 empty] | 21 | D+M - hrdlo přesuvné DN110
180 | 721100403 | D+M - Čistící kus DN 90 | kus | 3 | 0 | 0 | 0 | 0 | RTS I / 2025 | 0 |  | 0 | 0 | 0 | 0 | 0 | 0 | 0 | 0 | 0 | 0 | 21 | 0 | 0 | 7 |  |  |  | 0 | 0 | 0 | 721_ | 72_ | _ | 0 | 0 | 0 | 208 | 0 | 0 | 0 | P | 721 | [5 empty] | 21 | D+M - Čistící kus DN 90
181 | 721100404 | D+M - Čistící kus DN 110 | kus | 22 | 0 | 0 | 0 | 0 | RTS I / 2025 | 0 |  | 0 | 0 | 0 | 0 | 0 | 0 | 0 | 0 | 0 | 0 | 21 | 0 | 0 | 7 |  |  |  | 0 | 0 | 0 | 721_ | 72_ | _ | 0 | 0 | 0 | 209 | 0 | 0 | 0 | P | 721 | [5 empty] | 21 | D+M - Čistící kus DN 110
182 | 721100405 | D+M - Zátka DN 32 | kus | 1 | 0 | 0 | 0 | 0 | RTS I / 2025 | 0 |  | 0 | 0 | 0 | 0 | 0 | 0 | 0 | 0 | 0 | 0 | 21 | 0 | 0 | 7 |  |  |  | 0 | 0 | 0 | 721_ | 72_ | _ | 0 | 0 | 0 | 210 | 0 | 0 | 0 | P | 721 | [5 empty] | 21 | D+M - Zátka DN 32
183 | 721100406 | D+M - Zátka DN 40 | kus | 5 | 0 | 0 | 0 | 0 | RTS I / 2025 | 0 |  | 0 | 0 | 0 | 0 | 0 | 0 | 0 | 0 | 0 | 0 | 21 | 0 | 0 | 7 |  |  |  | 0 | 0 | 0 | 721_ | 72_ | _ | 0 | 0 | 0 | 211 | 0 | 0 | 0 | P | 721 | [5 empty] | 21 | D+M - Zátka DN 40
184 | 721100407 | D+M - Zátka DN 50 | kus | 14 | 0 | 0 | 0 | 0 | RTS I / 2025 | 0 |  | 0 | 0 | 0 | 0 | 0 | 0 | 0 | 0 | 0 | 0 | 21 | 0 | 0 | 7 |  |  |  | 0 | 0 | 0 | 721_ | 72_ | _ | 0 | 0 | 0 | 212 | 0 | 0 | 0 | P | 721 | [5 empty] | 21 | D+M - Zátka DN 50
185 | 721100408 | D+M - Zátka DN 75 | kus | 6 | 0 | 0 | 0 | 0 | RTS I / 2025 | 0 |  | 0 | 0 | 0 | 0 | 0 | 0 | 0 | 0 | 0 | 0 | 21 | 0 | 0 | 7 |  |  |  | 0 | 0 | 0 | 721_ | 72_ | _ | 0 | 0 | 0 | 213 | 0 | 0 | 0 | P | 721 | [5 empty] | 21 | D+M - Zátka DN 75
186 | 721100409 | D+M - Zátka DN 110 | kus | 6 | 0 | 0 | 0 | 0 | RTS I / 2025 | 0 |  | 0 | 0 | 0 | 0 | 0 | 0 | 0 | 0 | 0 | 0 | 21 | 0 | 0 | 7 |  |  |  | 0 | 0 | 0 | 721_ | 72_ | _ | 0 | 0 | 0 | 214 | 0 | 0 | 0 | P | 721 | [5 empty] | 21 | D+M - Zátka DN 110
187 | 721100501 | D+M - WC - Klozet keramický závěsný, včetně příslušenství | kus | 4 | 0 | 0 | 0 | 0 | RTS I / 2025 | 0 |  | 0 | 0 | 0 | 0 | 0 | 0 | 0 | 0 | 0 | 0 | 21 | 0 | 0 | 7 |  |  |  | 0 | 0 | 0 | 721_ | 72_ | _ | 0 | 0 | 0 | 215 | 0 | 0 | 0 | P | 721 | [5 empty] | 21 | D+M - WC - Klozet keramický závěsný, včetně příslušenství
188 | 721100502 | D+M - WCi - Klozet keramický závěsný pro imobilní s prodlouženou délkou, včetně příslušenství | kus | 1 | 0 | 0 | 0 | 0 | RTS I / 2025 | 0 |  | 0 | 0 | 0 | 0 | 0 | 0 | 0 | 0 | 0 | 0 | 21 | 0 | 0 | 7 |  |  |  | 0 | 0 | 0 | 721_ | 72_ | _ | 0 | 0 | 0 | 216 | 0 | 0 | 0 | P | 721 | [5 empty] | 21 | D+M - WCi - Klozet keramický závěsný pro imobilní s prodlouženou délkou, včetně příslušenství
189 | 721100503 | D+M - U - Umyvadlo keramické závěsné 55 cm, včetně příslušenství | kus | 12 | 0 | 0 | 0 | 0 | RTS I / 2025 | 0 |  | 0 | 0 | 0 | 0 | 0 | 0 | 0 | 0 | 0 | 0 | 21 | 0 | 0 | 7 |  |  |  | 0 | 0 | 0 | 721_ | 72_ | _ | 0 | 0 | 0 | 217 | 0 | 0 | 0 | P | 721 | [5 empty] | 21 | D+M - U - Umyvadlo keramické závěsné 55 cm, včetně příslušenství
190 | 721100504 | D+M - U - Podomítkový montážní prvek pro umyvadlo, pro suchou výstavbu, s funkčním boxem pod omítku | kus | 11 | 0 | 0 | 0 | 0 | RTS I / 2025 | 0 |  | 0 | 0 | 0 | 0 | 0 | 0 | 0 | 0 | 0 | 0 | 21 | 0 | 0 | 7 |  |  |  | 0 | 0 | 0 | 721_ | 72_ | _ | 0 | 0 | 0 | 218 | 0 | 0 | 0 | P | 721 | [5 empty] | 21 | D+M - U - Podomítkový montážní prvek pro umyvadlo, pro suchou výstavbu, s funkčním boxem pod omítku
191 | 721100505 | D+M - Ui - Umyvadlo keramické závěsné 60 cm, včetně příslušenství | kus | 1 | 0 | 0 | 0 | 0 | RTS I / 2025 | 0 |  | 0 | 0 | 0 | 0 | 0 | 0 | 0 | 0 | 0 | 0 | 21 | 0 | 0 | 7 |  |  |  | 0 | 0 | 0 | 721_ | 72_ | _ | 0 | 0 | 0 | 219 | 0 | 0 | 0 | P | 721 | [5 empty] | 21 | D+M - Ui - Umyvadlo keramické závěsné 60 cm, včetně příslušenství
192 | 721100506 | D+M - Ui - Podomítkový montážní prvek pro umyvadlo, pro suchou výstavbu, s funkčním boxem pod omítku | kus | 1 | 0 | 0 | 0 | 0 | RTS I / 2025 | 0 |  | 0 | 0 | 0 | 0 | 0 | 0 | 0 | 0 | 0 | 0 | 21 | 0 | 0 | 7 |  |  |  | 0 | 0 | 0 | 721_ | 72_ | _ | 0 | 0 | 0 | 220 | 0 | 0 | 0 | P | 721 | [5 empty] | 21 | D+M - Ui - Podomítkový montážní prvek pro umyvadlo, pro suchou výstavbu, s funkčním boxem pod omítku
193 | 721100507 | D+M - Um - Keramické asymetrické umývátko 45 cm s odkládací plochou | kus | 4 | 0 | 0 | 0 | 0 | RTS I / 2025 | 0 |  | 0 | 0 | 0 | 0 | 0 | 0 | 0 | 0 | 0 | 0 | 21 | 0 | 0 | 7 |  |  |  | 0 | 0 | 0 | 721_ | 72_ | _ | 0 | 0 | 0 | 221 | 0 | 0 | 0 | P | 721 | [5 empty] | 21 | D+M - Um - Keramické asymetrické umývátko 45 cm s odkládací plochou
194 | 721100508 | D+M - Um - Podomítkový montážní prvek pro umyvadlo, pro suchou výstavbu, s funkčním boxem pod omítku | kus | 4 | 0 | 0 | 0 | 0 | RTS I / 2025 | 0 |  | 0 | 0 | 0 | 0 | 0 | 0 | 0 | 0 | 0 | 0 | 21 | 0 | 0 | 7 |  |  |  | 0 | 0 | 0 | 721_ | 72_ | _ | 0 | 0 | 0 | 222 | 0 | 0 | 0 | P | 721 | [5 empty] | 21 | D+M - Um - Podomítkový montážní prvek pro umyvadlo, pro suchou výstavbu, s funkčním boxem pod omítku
195 | 721100509 | D+M - SK - Čtvrtkruhová akrylátová sprchová vanička 90 cm + Čtvrtkruhový sprchový kout čtyřdílný 90 cm | kus | 1 | 0 | 0 | 0 | 0 | RTS I / 2025 | 0 |  | 0 | 0 | 0 | 0 | 0 | 0 | 0 | 0 | 0 | 0 | 21 | 0 | 0 | 7 |  |  |  | 0 | 0 | 0 | 721_ | 72_ | _ | 0 | 0 | 0 | 223 | 0 | 0 | 0 | P | 721 | [5 empty] | 21 | D+M - SK - Čtvrtkruhová akrylátová sprchová vanička 90 cm + Čtvrtkruhový sprchový kout čtyřdílný 90 cm
196 | 721100510 | D+M - VL - Výlevka keramická závěsná s plastovou sklopnou mřížkou | kus | 2 | 0 | 0 | 0 | 0 | RTS I / 2025 | 0 |  | 0 | 0 | 0 | 0 | 0 | 0 | 0 | 0 | 0 | 0 | 21 | 0 | 0 | 7 |  |  |  | 0 | 0 | 0 | 721_ | 72_ | _ | 0 | 0 | 0 | 224 | 0 | 0 | 0 | P | 721 | [5 empty] | 21 | D+M - VL - Výlevka keramická závěsná s plastovou sklopnou mřížkou
197 | 721100511 | D+M - M, MLS- Podomítková zápachová uzávěrka DN 40 / DN 50 pro myčky s připojením rozvodu vody, krycí deska 180x110mm | kus | 2 | 0 | 0 | 0 | 0 | RTS I / 2025 | 0 |  | 0 | 0 | 0 | 0 | 0 | 0 | 0 | 0 | 0 | 0 | 21 | 0 | 0 | 7 |  |  |  | 0 | 0 | 0 | 721_ | 72_ | _ | 0 | 0 | 0 | 225 | 0 | 0 | 0 | P | 721 | [5 empty] | 21 | D+M - M, MLS- Podomítková zápachová uzávěrka DN 40 / DN 50 pro myčky s připojením rozvodu vody, krycí deska 180x110mm
198 | 721100512 | D+M - M, MLS - Prvek příčného nosníku pro myčku, pro suchou výstavbu, nástěnná armatura na omítku, se zápachovou uzávěrkou pod omítku | kus | 2 | 0 | 0 | 0 | 0 | RTS I / 2025 | 0 |  | 0 | 0 | 0 | 0 | 0 | 0 | 0 | 0 | 0 | 0 | 21 | 0 | 0 | 7 |  |  |  | 0 | 0 | 0 | 721_ | 72_ | _ | 0 | 0 | 0 | 226 | 0 | 0 | 0 | P | 721 | [5 empty] | 21 | D+M - M, MLS - Prvek příčného nosníku pro myčku, pro suchou výstavbu, nástěnná armatura na omítku, se zápachovou uzávěrkou pod omítku
199 | 721100513 | D+M - D - Příprava pro připojení dřezu (dodávka lékařské technologie) - zátka DN50 | kus | 8 | 0 | 0 | 0 | 0 | RTS I / 2025 | 0 |  | 0 | 0 | 0 | 0 | 0 | 0 | 0 | 0 | 0 | 0 | 21 | 0 | 0 | 7 |  |  |  | 0 | 0 | 0 | 721_ | 72_ | _ | 0 | 0 | 0 | 227 | 0 | 0 | 0 | P | 721 | [5 empty] | 21 | D+M - D - Příprava pro připojení dřezu (dodávka lékařské technologie) - zátka DN50
200 | 721100514 | D+M - D - Podomítkový montážní prvek pro dřez a stojánkovou armaturu, pro suchou výstavbu | kus | 8 | 0 | 0 | 0 | 0 | RTS I / 2025 | 0 |  | 0 | 0 | 0 | 0 | 0 | 0 | 0 | 0 | 0 | 0 | 21 | 0 | 0 | 7 |  |  |  | 0 | 0 | 0 | 721_ | 72_ | _ | 0 | 0 | 0 | 228 | 0 | 0 | 0 | P | 721 | [5 empty] | 21 | D+M - D - Podomítkový montážní prvek pro dřez a stojánkovou armaturu, pro suchou výstavbu
201 | 721100515 | D+M - D2 - Nerezový dřez bez odkapu o rozměrech 405 x 525 mm | kus | 4 | 0 | 0 | 0 | 0 | RTS I / 2025 | 0 |  | 0 | 0 | 0 | 0 | 0 | 0 | 0 | 0 | 0 | 0 | 21 | 0 | 0 | 7 |  |  |  | 0 | 0 | 0 | 721_ | 72_ | _ | 0 | 0 | 0 | 229 | 0 | 0 | 0 | P | 721 | [5 empty] | 21 | D+M - D2 - Nerezový dřez bez odkapu o rozměrech 405 x 525 mm
202 | 721100516 | D+M - D2 - Podomítkový montážní prvek pro dřez a stojánkovou armaturu, pro suchou výstavbu | kus | 5 | 0 | 0 | 0 | 0 | RTS I / 2025 | 0 |  | 0 | 0 | 0 | 0 | 0 | 0 | 0 | 0 | 0 | 0 | 21 | 0 | 0 | 7 |  |  |  | 0 | 0 | 0 | 721_ | 72_ | _ | 0 | 0 | 0 | 230 | 0 | 0 | 0 | P | 721 | [5 empty] | 21 | D+M - D2 - Podomítkový montážní prvek pro dřez a stojánkovou armaturu, pro suchou výstavbu
203 | 721100517 | D+M - Dd - Příprava pro připojení dvojdřezu (dodávka lékařské technologie) - zátka DN50 | kus | 1 | 0 | 0 | 0 | 0 | RTS I / 2025 | 0 |  | 0 | 0 | 0 | 0 | 0 | 0 | 0 | 0 | 0 | 0 | 21 | 0 | 0 | 7 |  |  |  | 0 | 0 | 0 | 721_ | 72_ | _ | 0 | 0 | 0 | 231 | 0 | 0 | 0 | P | 721 | [5 empty] | 21 | D+M - Dd - Příprava pro připojení dvojdřezu (dodávka lékařské technologie) - zátka DN50
204 | 721100518 | D+M - Dd - Podomítkový montážní prvek pro dřez a stojánkovou armaturu, pro suchou výstavbu | kus | 1 | 0 | 0 | 0 | 0 | RTS I / 2025 | 0 |  | 0 | 0 | 0 | 0 | 0 | 0 | 0 | 0 | 0 | 0 | 21 | 0 | 0 | 7 |  |  |  | 0 | 0 | 0 | 721_ | 72_ | _ | 0 | 0 | 0 | 232 | 0 | 0 | 0 | P | 721 | [5 empty] | 21 | D+M - Dd - Podomítkový montážní prvek pro dřez a stojánkovou armaturu, pro suchou výstavbu
205 | 721100519 | D+M - Dd2 - Nerezový dvojdřez, s otvorem na baterii | kus | 1 | 0 | 0 | 0 | 0 | RTS I / 2025 | 0 |  | 0 | 0 | 0 | 0 | 0 | 0 | 0 | 0 | 0 | 0 | 21 | 0 | 0 | 7 |  |  |  | 0 | 0 | 0 | 721_ | 72_ | _ | 0 | 0 | 0 | 233 | 0 | 0 | 0 | P | 721 | [5 empty] | 21 | D+M - Dd2 - Nerezový dvojdřez, s otvorem na baterii
206 | 721100520 | D+M - Dd2 - Podomítkový montážní prvek pro dřez a stojánkovou armaturu, pro suchou výstavbu | kus | 1 | 0 | 0 | 0 | 0 | RTS I / 2025 | 0 |  | 0 | 0 | 0 | 0 | 0 | 0 | 0 | 0 | 0 | 0 | 21 | 0 | 0 | 7 |  |  |  | 0 | 0 | 0 | 721_ | 72_ | _ | 0 | 0 | 0 | 234 | 0 | 0 | 0 | P | 721 | [5 empty] | 21 | D+M - Dd2 - Podomítkový montážní prvek pro dřez a stojánkovou armaturu, pro suchou výstavbu
207 | 721100521 | D+M - PV2 - Koupelnová vpusť DN 40/50 | kus | 1 | 0 | 0 | 0 | 0 | RTS I / 2025 | 0 |  | 0 | 0 | 0 | 0 | 0 | 0 | 0 | 0 | 0 | 0 | 21 | 0 | 0 | 7 |  |  |  | 0 | 0 | 0 | 721_ | 72_ | _ | 0 | 0 | 0 | 235 | 0 | 0 | 0 | P | 721 | [5 empty] | 21 | D+M - PV2 - Koupelnová vpusť DN 40/50
208 | 721100522 | D+M - K - Vodní zápachová uzávěrka DN32 pro odvod kondenzátu s hygienickým adaptérem | kus | 12 | 0 | 0 | 0 | 0 | RTS I / 2025 | 0 |  | 0 | 0 | 0 | 0 | 0 | 0 | 0 | 0 | 0 | 0 | 21 | 0 | 0 | 7 |  |  |  | 0 | 0 | 0 | 721_ | 72_ | _ | 0 | 0 | 0 | 236 | 0 | 0 | 0 | P | 721 | [5 empty] | 21 | D+M - K - Vodní zápachová uzávěrka DN32 pro odvod kondenzátu s hygienickým adaptérem
209 | 721100523 | D+M - K2- Podomítková zápachová uzávěrka DN 40 / DN 50 pro myčky s připojením rozvodu vody, krycí deska 180x110mm | kus | 3 | 0 | 0 | 0 | 0 | RTS I / 2025 | 0 |  | 0 | 0 | 0 | 0 | 0 | 0 | 0 | 0 | 0 | 0 | 21 | 0 | 0 | 7 |  |  |  | 0 | 0 | 0 | 721_ | 72_ | _ | 0 | 0 | 0 | 237 | 0 | 0 | 0 | P | 721 | [5 empty] | 21 | D+M - K2- Podomítková zápachová uzávěrka DN 40 / DN 50 pro myčky s připojením rozvodu vody, krycí deska 180x110mm
210 | 721100524 | D+M - HP1 - Přivzdušňovací ventil DN 50/75/110 s dvojitou izolační stěnou | kus | 5 | 0 | 0 | 0 | 0 | RTS I / 2025 | 0 |  | 0 | 0 | 0 | 0 | 0 | 0 | 0 | 0 | 0 | 0 | 21 | 0 | 0 | 7 |  |  |  | 0 | 0 | 0 | 721_ | 72_ | _ | 0 | 0 | 0 | 238 | 0 | 0 | 0 | P | 721 | [5 empty] | 21 | D+M - HP1 - Přivzdušňovací ventil DN 50/75/110 s dvojitou izolační stěnou
211 | 721100525 | D+M - HP2 - Přivzdušňovací ventil (podomítková verze) DN 50/75 | kus | 1 | 0 | 0 | 0 | 0 | RTS I / 2025 | 0 |  | 0 | 0 | 0 | 0 | 0 | 0 | 0 | 0 | 0 | 0 | 21 | 0 | 0 | 7 |  |  |  | 0 | 0 | 0 | 721_ | 72_ | _ | 0 | 0 | 0 | 239 | 0 | 0 | 0 | P | 721 | [5 empty] | 21 | D+M - HP2 - Přivzdušňovací ventil (podomítková verze) DN 50/75
212 | 721100526 | D+M - KLI ... - Připojení klimatizačních jednotek, dle požadavků výrobce zařízení | kus | 20 | 0 | 0 | 0 | 0 | RTS I / 2025 | 0 |  | 0 | 0 | 0 | 0 | 0 | 0 | 0 | 0 | 0 | 0 | 21 | 0 | 0 | 7 |  |  |  | 0 | 0 | 0 | 721_ | 72_ | _ | 0 | 0 | 0 | 240 | 0 | 0 | 0 | P | 721 | [5 empty] | 21 | D+M - KLI ... - Připojení klimatizačních jednotek, dle požadavků výrobce zařízení
213 | 721100527 | D+M - VZT ... - Připojení vzduchotechnických jednotek, dle požadavků výrobce zařízení - 3x nový sifon | kus | 3 | 0 | 0 | 0 | 0 | RTS I / 2025 | 0 |  | 0 | 0 | 0 | 0 | 0 | 0 | 0 | 0 | 0 | 0 | 21 | 0 | 0 | 7 |  |  |  | 0 | 0 | 0 | 721_ | 72_ | _ | 0 | 0 | 0 | 241 | 0 | 0 | 0 | P | 721 | [5 empty] | 21 | D+M - VZT ... - Připojení vzduchotechnických jednotek, dle požadavků výrobce zařízení - 3x nový sifon
214 | 721100528 | D+M - A40 - Příprava pro napojení lékařské technologie, výška odpadu max 400mm, ukončeno zátkou DN40 | kus | 3 | 0 | 0 | 0 | 0 | RTS I / 2025 | 0 |  | 0 | 0 | 0 | 0 | 0 | 0 | 0 | 0 | 0 | 0 | 21 | 0 | 0 | 7 |  |  |  | 0 | 0 | 0 | 721_ | 72_ | _ | 0 | 0 | 0 | 242 | 0 | 0 | 0 | P | 721 | [5 empty] | 21 | D+M - A40 - Příprava pro napojení lékařské technologie, výška odpadu max 400mm, ukončeno zátkou DN40
215 | 721100529 | D+M - A50 - Příprava pro napojení lékařské technologie, výška odpadu max 500mm. ukončeno zátkou DN40 | kus | 1 | 0 | 0 | 0 | 0 | RTS I / 2025 | 0 |  | 0 | 0 | 0 | 0 | 0 | 0 | 0 | 0 | 0 | 0 | 21 | 0 | 0 | 7 |  |  |  | 0 | 0 | 0 | 721_ | 72_ | _ | 0 | 0 | 0 | 243 | 0 | 0 | 0 | P | 721 | [5 empty] | 21 | D+M - A50 - Příprava pro napojení lékařské technologie, výška odpadu max 500mm. ukončeno zátkou DN40
216 | 721100530 | D+M - Čerpadlo kondenzátu pro vnitřní klimatizační jednotky | kus | 17 | 0 | 0 | 0 | 0 | RTS I / 2025 | 0 |  | 0 | 0 | 0 | 0 | 0 | 0 | 0 | 0 | 0 | 0 | 21 | 0 | 0 | 7 |  |  |  | 0 | 0 | 0 | 721_ | 72_ | _ | 0 | 0 | 0 | 244 | 0 | 0 | 0 | P | 721 | [5 empty] | 21 | D+M - Čerpadlo kondenzátu pro vnitřní klimatizační jednotky
217 | 721100531 | D+M - Revizní dvířka 150x300 mm | kus | 12 | 0 | 0 | 0 | 0 | RTS I / 2025 | 0 |  | 0 | 0 | 0 | 0 | 0 | 0 | 0 | 0 | 0 | 0 | 21 | 0 | 0 | 7 |  |  |  | 0 | 0 | 0 | 721_ | 72_ | _ | 0 | 0 | 0 | 245 | 0 | 0 | 0 | P | 721 | [5 empty] | 21 | D+M - Revizní dvířka 150x300 mm
218 | 721100532 | D+M - Sklopné zrcadlo nad umyvadlo s možností naklopení o 10°, s páčkou, nerezové | kus | 1 | 0 | 0 | 0 | 0 | RTS I / 2025 | 0 |  | 0 | 0 | 0 | 0 | 0 | 0 | 0 | 0 | 0 | 0 | 21 | 0 | 0 | 7 |  |  |  | 0 | 0 | 0 | 721_ | 72_ | _ | 0 | 0 | 0 | 246 | 0 | 0 | 0 | P | 721 | [5 empty] | 21 | D+M - Sklopné zrcadlo nad umyvadlo s možností naklopení o 10°, s páčkou, nerezové
219 | 721100533 | D+M - Madlo toaletní, 900 mm, pevné, nerezové | kus | 1 | 0 | 0 | 0 | 0 | RTS I / 2025 | 0 |  | 0 | 0 | 0 | 0 | 0 | 0 | 0 | 0 | 0 | 0 | 21 | 0 | 0 | 7 |  |  |  | 0 | 0 | 0 | 721_ | 72_ | _ | 0 | 0 | 0 | 247 | 0 | 0 | 0 | P | 721 | [5 empty] | 21 | D+M - Madlo toaletní, 900 mm, pevné, nerezové
220 | 721100534 | D+M - Madlo toaletní, 834 mm sklopné, s držákem toaletního papíru, nerezové | kus | 1 | 0 | 0 | 0 | 0 | RTS I / 2025 | 0 |  | 0 | 0 | 0 | 0 | 0 | 0 | 0 | 0 | 0 | 0 | 21 | 0 | 0 | 7 |  |  |  | 0 | 0 | 0 | 721_ | 72_ | _ | 0 | 0 | 0 | 248 | 0 | 0 | 0 | P | 721 | [5 empty] | 21 | D+M - Madlo toaletní, 834 mm sklopné, s držákem toaletního papíru, nerezové
221 | 721100535 | D+M - Madlo univerzální 600 mm, pevné, závěsné, nerezové | kus | 2 | 0 | 0 | 0 | 0 | RTS I / 2025 | 0 |  | 0 | 0 | 0 | 0 | 0 | 0 | 0 | 0 | 0 | 0 | 21 | 0 | 0 | 7 |  |  |  | 0 | 0 | 0 | 721_ | 72_ | _ | 0 | 0 | 0 | 249 | 0 | 0 | 0 | P | 721 | [5 empty] | 21 | D+M - Madlo univerzální 600 mm, pevné, závěsné, nerezové
222 | 721100536 | D+M - Prvek pro podpěry, 112 cm, samonosný, pro bezbariérové řešení, B: 365 mm, H: 1120 mm, T: 40 mm | kus | 2 | 0 | 0 | 0 | 0 | RTS I / 2025 | 0 |  | 0 | 0 | 0 | 0 | 0 | 0 | 0 | 0 | 0 | 0 | 21 | 0 | 0 | 7 |  |  |  | 0 | 0 | 0 | 721_ | 72_ | _ | 0 | 0 | 0 | 250 | 0 | 0 | 0 | P | 721 | [5 empty] | 21 | D+M - Prvek pro podpěry, 112 cm, samonosný, pro bezbariérové řešení, B: 365 mm, H: 1120 mm, T: 40 mm
223 | 721100537 | D+M - D3 - Nerezový dřez s odkapem, s otvorem na baterii | kus | 1 | 0 | 0 | 0 | 0 | RTS I / 2025 | 0 |  | 0 | 0 | 0 | 0 | 0 | 0 | 0 | 0 | 0 | 0 | 21 | 0 | 0 | 7 |  |  |  | 0 | 0 | 0 | 721_ | 72_ | _ | 0 | 0 | 0 | 251 | 0 | 0 | 0 | P | 721 | [5 empty] | 21 | D+M - D3 - Nerezový dřez s odkapem, s otvorem na baterii
224 | 721100601 | D+M - Protipožární manžeta na potrubí do DN 50 | kus | 15 | 0 | 0 | 0 | 0 | RTS I / 2025 | 0 |  | 0 | 0 | 0 | 0 | 0 | 0 | 0 | 0 | 0 | 0 | 21 | 0 | 0 | 7 |  |  |  | 0 | 0 | 0 | 721_ | 72_ | _ | 0 | 0 | 0 | 252 | 0 | 0 | 0 | P | 721 | [5 empty] | 21 | D+M - Protipožární manžeta na potrubí do DN 50
225 | 721100602 | D+M - Protipožární manžeta na potrubí DN 75 | kus | 6 | 0 | 0 | 0 | 0 | RTS I / 2025 | 0 |  | 0 | 0 | 0 | 0 | 0 | 0 | 0 | 0 | 0 | 0 | 21 | 0 | 0 | 7 |  |  |  | 0 | 0 | 0 | 721_ | 72_ | _ | 0 | 0 | 0 | 253 | 0 | 0 | 0 | P | 721 | [5 empty] | 21 | D+M - Protipožární manžeta na potrubí DN 75
226 | 721100603 | D+M - Protipožární manžeta na potrubí DN 110 | kus | 34 | 0 | 0 | 0 | 0 | RTS I / 2025 | 0 |  | 0 | 0 | 0 | 0 | 0 | 0 | 0 | 0 | 0 | 0 | 21 | 0 | 0 | 7 |  |  |  | 0 | 0 | 0 | 721_ | 72_ | _ | 0 | 0 | 0 | 254 | 0 | 0 | 0 | P | 721 | [5 empty] | 21 | D+M - Protipožární manžeta na potrubí DN 110
227 | 721100604 | D+M - Požární utěsnění prostupu - min. EI 60-120 min | kus | 55 | 0 | 0 | 0 | 0 | RTS I / 2025 | 0 |  | 0 | 0 | 0 | 0 | 0 | 0 | 0 | 0 | 0 | 0 | 21 | 0 | 0 | 7 |  |  |  | 0 | 0 | 0 | 721_ | 72_ | _ | 0 | 0 | 0 | 255 | 0 | 0 | 0 | P | 721 | [5 empty] | 21 | D+M - Požární utěsnění prostupu - min. EI 60-120 min
228 | 721100701 | Drážky pro potrubí DN 32 až 90 - 100x100 mm ve stěně + oprava a začištění omítky | m | 15 | 0 | 0 | 0 | 0 | RTS I / 2025 | 0 |  | 0 | 0 | 0 | 0 | 0 | 0 | 0 | 0 | 0 | 0 | 21 | 0 | 0 | 7 |  |  |  | 0 | 0 | 0 | 721_ | 72_ | _ | 0 | 0 | 0 | 256 | 0 | 0 | 0 | P | 721 | [5 empty] | 21 | Drážky pro potrubí DN 32 až 90 - 100x100 mm ve stěně + oprava a začištění omítky
229 | 721100702 | Prostup stropní (Střešní) konstrukcí pro potrubí + oprava a začištění stropu a střechy + utěsnění | kus | 40 | 0 | 0 | 0 | 0 | RTS I / 2025 | 0 |  | 0 | 0 | 0 | 0 | 0 | 0 | 0 | 0 | 0 | 0 | 21 | 0 | 0 | 7 |  |  |  | 0 | 0 | 0 | 721_ | 72_ | _ | 0 | 0 | 0 | 257 | 0 | 0 | 0 | P | 721 | [5 empty] | 21 | Prostup stropní (Střešní) konstrukcí pro potrubí + oprava a začištění stropu a střechy + utěsnění
230 | 721100703 | Prostup základem pro potrubí + oprava a začištění + utěsnění | kus | 22 | 0 | 0 | 0 | 0 | RTS I / 2025 | 0 |  | 0 | 0 | 0 | 0 | 0 | 0 | 0 | 0 | 0 | 0 | 21 | 0 | 0 | 7 |  |  |  | 0 | 0 | 0 | 721_ | 72_ | _ | 0 | 0 | 0 | 258 | 0 | 0 | 0 | P | 721 | [5 empty] | 21 | Prostup základem pro potrubí + oprava a začištění + utěsnění
231 | 721100704 | Ostatní bourací, přípomocné a zednické práce | hod | 250 | 0 | 0 | 0 | 0 | RTS I / 2025 | 0 |  | 0 | 0 | 0 | 0 | 0 | 0 | 0 | 0 | 0 | 0 | 21 | 0 | 0 | 7 |  |  |  | 0 | 0 | 0 | 721_ | 72_ | _ | 0 | 0 | 0 | 259 | 0 | 0 | 0 | P | 721 | [5 empty] | 21 | Ostatní bourací, přípomocné a zednické práce
232 | 721100801 | D+M - Zvukové izolace na potrubí 35-40 x 3 mm | m | 78.4 | 0 | 0 | 0 | 0 | RTS I / 2025 | 0 |  | 0 | 0 | 0 | 0 | 0 | 0 | 0 | 0 | 0 | 0 | 21 | 0 | 0 | 7 |  |  |  | 0 | 0 | 0 | 721_ | 72_ | _ | 0 | 0 | 0 | 260 | 0 | 0 | 0 | P | 721 | [5 empty] | 21 | D+M - Zvukové izolace na potrubí 35-40 x 3 mm
233 | 721100802 | D+M - Zvukové izolace na potrubí 50 x 5 mm | m | 74.3 | 0 | 0 | 0 | 0 | RTS I / 2025 | 0 |  | 0 | 0 | 0 | 0 | 0 | 0 | 0 | 0 | 0 | 0 | 21 | 0 | 0 | 7 |  |  |  | 0 | 0 | 0 | 721_ | 72_ | _ | 0 | 0 | 0 | 261 | 0 | 0 | 0 | P | 721 | [5 empty] | 21 | D+M - Zvukové izolace na potrubí 50 x 5 mm
234 | 721100803 | D+M - Zvukové izolace na potrubí 75 x 5 mm | m | 5 | 0 | 0 | 0 | 0 | RTS I / 2025 | 0 |  | 0 | 0 | 0 | 0 | 0 | 0 | 0 | 0 | 0 | 0 | 21 | 0 | 0 | 7 |  |  |  | 0 | 0 | 0 | 721_ | 72_ | _ | 0 | 0 | 0 | 262 | 0 | 0 | 0 | P | 721 | [5 empty] | 21 | D+M - Zvukové izolace na potrubí 75 x 5 mm
235 | 721100804 | D+M - Zvukové izolace na potrubí 110 x 5 mm | m | 63 | 0 | 0 | 0 | 0 | RTS I / 2025 | 0 |  | 0 | 0 | 0 | 0 | 0 | 0 | 0 | 0 | 0 | 0 | 21 | 0 | 0 | 7 |  |  |  | 0 | 0 | 0 | 721_ | 72_ | _ | 0 | 0 | 0 | 263 | 0 | 0 | 0 | P | 721 | [5 empty] | 21 | D+M - Zvukové izolace na potrubí 110 x 5 mm
236 | 721100805 | D+M - Pás z pěnového polyetylenu 15 mm | m | 75 | 0 | 0 | 0 | 0 | RTS I / 2025 | 0 |  | 0 | 0 | 0 | 0 | 0 | 0 | 0 | 0 | 0 | 0 | 21 | 0 | 0 | 7 |  |  |  | 0 | 0 | 0 | 721_ | 72_ | _ | 0 | 0 | 0 | 264 | 0 | 0 | 0 | P | 721 | [5 empty] | 21 | D+M - Pás z pěnového polyetylenu 15 mm
237 | 721100806 | D+M - Lehčená lepicí páska 2 x 40 mm, kotouč 25 m | kus | 15 | 0 | 0 | 0 | 0 | RTS I / 2025 | 0 |  | 0 | 0 | 0 | 0 | 0 | 0 | 0 | 0 | 0 | 0 | 21 | 0 | 0 | 7 |  |  |  | 0 | 0 | 0 | 721_ | 72_ | _ | 0 | 0 | 0 | 265 | 0 | 0 | 0 | P | 721 | [5 empty] | 21 | D+M - Lehčená lepicí páska 2 x 40 mm, kotouč 25 m
238 | 721100901 | Tlaková zkouška potrubí do DN 200 | m | 200 | 0 | 0 | 0 | 0 | RTS I / 2025 | 0 |  | 0 | 0 | 0 | 0 | 0 | 0 | 0 | 0 | 0 | 0 | 21 | 0 | 0 | 7 |  |  |  | 0 | 0 | 0 | 721_ | 72_ | _ | 0 | 0 | 0 | 266 | 0 | 0 | 0 | P | 721 | [5 empty] | 21 | Tlaková zkouška potrubí do DN 200
239 | 721100902 | Pročištění potrubí do DN 200 | m | 200 | 0 | 0 | 0 | 0 | RTS I / 2025 | 0 |  | 0 | 0 | 0 | 0 | 0 | 0 | 0 | 0 | 0 | 0 | 21 | 0 | 0 | 7 |  |  |  | 0 | 0 | 0 | 721_ | 72_ | _ | 0 | 0 | 0 | 267 | 0 | 0 | 0 | P | 721 | [5 empty] | 21 | Pročištění potrubí do DN 200
240 | 721100903 | Zkouška těsnosti kanalizačního potrubí do DN 200 | m | 200 | 0 | 0 | 0 | 0 | RTS I / 2025 | 0 |  | 0 | 0 | 0 | 0 | 0 | 0 | 0 | 0 | 0 | 0 | 21 | 0 | 0 | 7 |  |  |  | 0 | 0 | 0 | 721_ | 72_ | _ | 0 | 0 | 0 | 268 | 0 | 0 | 0 | P | 721 | [5 empty] | 21 | Zkouška těsnosti kanalizačního potrubí do DN 200
241 | 721100904 | Pojízdné lešení, pomocné konstrukce, montážní plošina v rámci výšky jednoho podlaží | hod | 120 | 0 | 0 | 0 | 0 | RTS I / 2025 | 0 |  | 0 | 0 | 0 | 0 | 0 | 0 | 0 | 0 | 0 | 0 | 21 | 0 | 0 | 7 |  |  |  | 0 | 0 | 0 | 721_ | 72_ | _ | 0 | 0 | 0 | 269 | 0 | 0 | 0 | P | 721 | [5 empty] | 21 | Pojízdné lešení, pomocné konstrukce, montážní plošina v rámci výšky jednoho podlaží
242 | 721100905 | Přesun hmot | kus | 1 | 0 | 0 | 0 | 0 | RTS I / 2025 | 0 |  | 0 | 0 | 0 | 0 | 0 | 0 | 0 | 0 | 0 | 0 | 21 | 0 | 0 | 7 |  |  |  | 0 | 0 | 0 | 721_ | 72_ | _ | 0 | 0 | 0 | 270 | 0 | 0 | 0 | P | 721 | [5 empty] | 21 | Přesun hmot
243 | 721100906 | Dokumentace skutečného provedení (3 paré) - není součástí položky ve VRN | kus | 1 | 0 | 0 | 0 | 0 | RTS I / 2025 | 0 |  | 0 | 0 | 0 | 0 | 0 | 0 | 0 | 0 | 0 | 0 | 21 | 0 | 0 | 7 |  |  |  | 0 | 0 | 0 | 721_ | 72_ | _ | 0 | 0 | 0 | 271 | 0 | 0 | 0 | P | 721 | [5 empty] | 21 | Dokumentace skutečného provedení (3 paré) - není součástí položky ve VRN
244 | 721100907 | Koordinace - není součástí položky ve VRN | kus | 1 | 0 | 0 | 0 | 0 | RTS I / 2025 | 0 |  | 0 | 0 | 0 | 0 | 0 | 0 | 0 | 0 | 0 | 0 | 21 | 0 | 0 | 7 |  |  |  | 0 | 0 | 0 | 721_ | 72_ | _ | 0 | 0 | 0 | 272 | 0 | 0 | 0 | P | 721 | [5 empty] | 21 | Koordinace - není součástí položky ve VRN
| 722 | Vnitřní vodovod |  |  |  | 0 | 0 | 0 | [17 empty] | 0 | 0 | 0
245 | 722100101 | Demontáž - Ocelové nebo plastové potrubí do DN 80 - vč. armatur a kotvení potrubí a izolací | m | 167.2 | 0 | 0 | 0 | 0 | RTS I / 2025 | 0 |  | 0 | 0 | 0 | 0 | 0 | 0 | 0 | 0 | 0 | 0 | 21 | 0 | 0 | 7 |  |  |  | 0 | 0 | 0 | 722_ | 72_ | _ | 0 | 0 | 0 | 274 | 0 | 0 | 0 | P | 722 | [5 empty] | 21 | Demontáž - Ocelové nebo plastové potrubí do DN 80 - vč. armatur a kotvení potrubí a izolací
246 | 722100102 | Demontáž - WC - Nástěnný rohový ventil pro WC- odstranit bez náhrady, včetně armatur a potrubí | kus | 5 | 0 | 0 | 0 | 0 | RTS I / 2025 | 0 |  | 0 | 0 | 0 | 0 | 0 | 0 | 0 | 0 | 0 | 0 | 21 | 0 | 0 | 7 |  |  |  | 0 | 0 | 0 | 722_ | 72_ | _ | 0 | 0 | 0 | 275 | 0 | 0 | 0 | P | 722 | [5 empty] | 21 | Demontáž - WC - Nástěnný rohový ventil pro WC- odstranit bez náhrady, včetně armatur a potrubí
247 | 722100103 | Demontáž - U - Umyvadlová baterie nástěnná - odstranit bez náhrady, včetně armatur a potrubí | kus | 20 | 0 | 0 | 0 | 0 | RTS I / 2025 | 0 |  | 0 | 0 | 0 | 0 | 0 | 0 | 0 | 0 | 0 | 0 | 21 | 0 | 0 | 7 |  |  |  | 0 | 0 | 0 | 722_ | 72_ | _ | 0 | 0 | 0 | 276 | 0 | 0 | 0 | P | 722 | [5 empty] | 21 | Demontáž - U - Umyvadlová baterie nástěnná - odstranit bez náhrady, včetně armatur a potrubí
248 | 722100104 | Demontáž - SK - Sprchová baterie nástěnná - odstranit bez náhrady, včetně armatur a potrubí | kus | 8 | 0 | 0 | 0 | 0 | RTS I / 2025 | 0 |  | 0 | 0 | 0 | 0 | 0 | 0 | 0 | 0 | 0 | 0 | 21 | 0 | 0 | 7 |  |  |  | 0 | 0 | 0 | 722_ | 72_ | _ | 0 | 0 | 0 | 277 | 0 | 0 | 0 | P | 722 | [5 empty] | 21 | Demontáž - SK - Sprchová baterie nástěnná - odstranit bez náhrady, včetně armatur a potrubí
249 | 722100105 | Demontáž - VV - Výtokový ventil - odstranit bez náhrady, včetně armatur a potrubí | kus | 6 | 0 | 0 | 0 | 0 | RTS I / 2025 | 0 |  | 0 | 0 | 0 | 0 | 0 | 0 | 0 | 0 | 0 | 0 | 21 | 0 | 0 | 7 |  |  |  | 0 | 0 | 0 | 722_ | 72_ | _ | 0 | 0 | 0 | 278 | 0 | 0 | 0 | P | 722 | [5 empty] | 21 | Demontáž - VV - Výtokový ventil - odstranit bez náhrady, včetně armatur a potrubí
250 | 722100106 | Demontáž - VL - Nástěnná baterie výlevková - odstranit vč. nádržky, bez náhrady, včetně armatur a potrubí | kus | 1 | 0 | 0 | 0 | 0 | RTS I / 2025 | 0 |  | 0 | 0 | 0 | 0 | 0 | 0 | 0 | 0 | 0 | 0 | 21 | 0 | 0 | 7 |  |  |  | 0 | 0 | 0 | 722_ | 72_ | _ | 0 | 0 | 0 | 279 | 0 | 0 | 0 | P | 722 | [5 empty] | 21 | Demontáž - VL - Nástěnná baterie výlevková - odstranit vč. nádržky, bez náhrady, včetně armatur a potrubí
251 | 722100107 | Demontáž - D - Dřezová baterie nástěnná - odstranit bez náhrady, včetně armatur a potrubí | kus | 1 | 0 | 0 | 0 | 0 | RTS I / 2025 | 0 |  | 0 | 0 | 0 | 0 | 0 | 0 | 0 | 0 | 0 | 0 | 21 | 0 | 0 | 7 |  |  |  | 0 | 0 | 0 | 722_ | 72_ | _ | 0 | 0 | 0 | 280 | 0 | 0 | 0 | P | 722 | [5 empty] | 21 | Demontáž - D - Dřezová baterie nástěnná - odstranit bez náhrady, včetně armatur a potrubí
252 | 722100108 | Ochranná opatření - H - Hydrantový systém C52 - zakryto proti poškození | kus | 2 | 0 | 0 | 0 | 0 | RTS I / 2025 | 0 |  | 0 | 0 | 0 | 0 | 0 | 0 | 0 | 0 | 0 | 0 | 21 | 0 | 0 | 7 |  |  |  | 0 | 0 | 0 | 722_ | 72_ | _ | 0 | 0 | 0 | 281 | 0 | 0 | 0 | P | 722 | [5 empty] | 21 | Ochranná opatření - H - Hydrantový systém C52 - zakryto proti poškození
253 | 722100109 | Demontáž - uzávěrů (kk, kkv a pod) do DN 32 - odstranit, vč. příslušenství a potrubí | kus | 16 | 0 | 0 | 0 | 0 | RTS I / 2025 | 0 |  | 0 | 0 | 0 | 0 | 0 | 0 | 0 | 0 | 0 | 0 | 21 | 0 | 0 | 7 |  |  |  | 0 | 0 | 0 | 722_ | 72_ | _ | 0 | 0 | 0 | 282 | 0 | 0 | 0 | P | 722 | [5 empty] | 21 | Demontáž - uzávěrů (kk, kkv a pod) do DN 32 - odstranit, vč. příslušenství a potrubí
254 | 722100110 | Demontáž - V - Sprchová baterie vodoléčby - odstranit bez náhrady, včetně armatur a potrubí | kus | 2 | 0 | 0 | 0 | 0 | RTS I / 2025 | 0 |  | 0 | 0 | 0 | 0 | 0 | 0 | 0 | 0 | 0 | 0 | 21 | 0 | 0 | 7 |  |  |  | 0 | 0 | 0 | 722_ | 72_ | _ | 0 | 0 | 0 | 283 | 0 | 0 | 0 | P | 722 | [5 empty] | 21 | Demontáž - V - Sprchová baterie vodoléčby - odstranit bez náhrady, včetně armatur a potrubí
255 | 722100201 | D+M - potrubí PP-RCT (S 3,2) - d 20x2,8 mm | m | 184.9 | 0 | 0 | 0 | 0 | RTS I / 2025 | 0 |  | 0 | 0 | 0 | 0 | 0 | 0 | 0 | 0 | 0 | 0 | 21 | 0 | 0 | 7 |  |  |  | 0 | 0 | 0 | 722_ | 72_ | _ | 0 | 0 | 0 | 284 | 0 | 0 | 0 | P | 722 | [5 empty] | 21 | D+M - potrubí PP-RCT (S 3,2) - d 20x2,8 mm
256 | 722100202 | D+M - potrubí PP-RCT (S 3,2) - d 25x3,5 mm | m | 272.1 | 0 | 0 | 0 | 0 | RTS I / 2025 | 0 |  | 0 | 0 | 0 | 0 | 0 | 0 | 0 | 0 | 0 | 0 | 21 | 0 | 0 | 7 |  |  |  | 0 | 0 | 0 | 722_ | 72_ | _ | 0 | 0 | 0 | 285 | 0 | 0 | 0 | P | 722 | [5 empty] | 21 | D+M - potrubí PP-RCT (S 3,2) - d 25x3,5 mm
257 | 722100301 | D+M - Izolace MV tl. 40 mm + polep ALS fólií na potrubí d 20-22 mm | m | 119.9 | 0 | 0 | 0 | 0 | RTS I / 2025 | 0 |  | 0 | 0 | 0 | 0 | 0 | 0 | 0 | 0 | 0 | 0 | 21 | 0 | 0 | 7 |  |  |  | 0 | 0 | 0 | 722_ | 72_ | _ | 0 | 0 | 0 | 286 | 0 | 0 | 0 | P | 722 | [5 empty] | 21 | D+M - Izolace MV tl. 40 mm + polep ALS fólií na potrubí d 20-22 mm
258 | 722100302 | D+M - Izolace MV tl. 40 mm + polep ALS fólií na potrubí d 25-28 mm | m | 264.6 | 0 | 0 | 0 | 0 | RTS I / 2025 | 0 |  | 0 | 0 | 0 | 0 | 0 | 0 | 0 | 0 | 0 | 0 | 21 | 0 | 0 | 7 |  |  |  | 0 | 0 | 0 | 722_ | 72_ | _ | 0 | 0 | 0 | 287 | 0 | 0 | 0 | P | 722 | [5 empty] | 21 | D+M - Izolace MV tl. 40 mm + polep ALS fólií na potrubí d 25-28 mm
259 | 722100303 | D+M - Návleková tepelná izolace PE tl. 20 mm + polep AL fólií na potrubí d 20-22 mm | m | 65.1 | 0 | 0 | 0 | 0 | RTS I / 2025 | 0 |  | 0 | 0 | 0 | 0 | 0 | 0 | 0 | 0 | 0 | 0 | 21 | 0 | 0 | 7 |  |  |  | 0 | 0 | 0 | 722_ | 72_ | _ | 0 | 0 | 0 | 288 | 0 | 0 | 0 | P | 722 | [5 empty] | 21 | D+M - Návleková tepelná izolace PE tl. 20 mm + polep AL fólií na potrubí d 20-22 mm
260 | 722100304 | D+M - Návleková tepelná izolace PE tl. 25 mm + polep AL fólií na potrubí d 25-28 mm | m | 7.5 | 0 | 0 | 0 | 0 | RTS I / 2025 | 0 |  | 0 | 0 | 0 | 0 | 0 | 0 | 0 | 0 | 0 | 0 | 21 | 0 | 0 | 7 |  |  |  | 0 | 0 | 0 | 722_ | 72_ | _ | 0 | 0 | 0 | 289 | 0 | 0 | 0 | P | 722 | [5 empty] | 21 | D+M - Návleková tepelná izolace PE tl. 25 mm + polep AL fólií na potrubí d 25-28 mm
261 | 722100401 | D+M - WC - Podomítkový montážní prvek pro závěsné WC, pro suchou výstavbu, splachovací nádržka pod omítku 12 cm | kus | 4 | 0 | 0 | 0 | 0 | RTS I / 2025 | 0 |  | 0 | 0 | 0 | 0 | 0 | 0 | 0 | 0 | 0 | 0 | 21 | 0 | 0 | 7 |  |  |  | 0 | 0 | 0 | 722_ | 72_ | _ | 0 | 0 | 0 | 290 | 0 | 0 | 0 | P | 722 | [5 empty] | 21 | D+M - WC - Podomítkový montážní prvek pro závěsné WC, pro suchou výstavbu, splachovací nádržka pod omítku 12 cm
262 | 722100402 | D+M - WCi - Podomítkový montážní prvek pro závěsné WC, bezbariérový, pro podpěry, pro suchou výstavbu, splachovací nádržka pod omítku 12 cm | kus | 1 | 0 | 0 | 0 | 0 | RTS I / 2025 | 0 |  | 0 | 0 | 0 | 0 | 0 | 0 | 0 | 0 | 0 | 0 | 21 | 0 | 0 | 7 |  |  |  | 0 | 0 | 0 | 722_ | 72_ | _ | 0 | 0 | 0 | 291 | 0 | 0 | 0 | P | 722 | [5 empty] | 21 | D+M - WCi - Podomítkový montážní prvek pro závěsné WC, bezbariérový, pro podpěry, pro suchou výstavbu, splachovací nádržka pod omítku 12 cm
263 | 722100403 | D+M - U, Um, Ui - Elektronická baterie umyvadlová stojánková, směšovací s mixážní páčkou | kus | 17 | 0 | 0 | 0 | 0 | RTS I / 2025 | 0 |  | 0 | 0 | 0 | 0 | 0 | 0 | 0 | 0 | 0 | 0 | 21 | 0 | 0 | 7 |  |  |  | 0 | 0 | 0 | 722_ | 72_ | _ | 0 | 0 | 0 | 292 | 0 | 0 | 0 | P | 722 | [5 empty] | 21 | D+M - U, Um, Ui - Elektronická baterie umyvadlová stojánková, směšovací s mixážní páčkou
264 | 722100404 | D+M - SK - Tlačná samouzavírací baterie sprchová směšovací do zdi a náklopná sprchová hlavice | kus | 1 | 0 | 0 | 0 | 0 | RTS I / 2025 | 0 |  | 0 | 0 | 0 | 0 | 0 | 0 | 0 | 0 | 0 | 0 | 21 | 0 | 0 | 7 |  |  |  | 0 | 0 | 0 | 722_ | 72_ | _ | 0 | 0 | 0 | 293 | 0 | 0 | 0 | P | 722 | [5 empty] | 21 | D+M - SK - Tlačná samouzavírací baterie sprchová směšovací do zdi a náklopná sprchová hlavice
265 | 722100405 | D+M - D - Příprava pro dodávku dřezu a baterie | kus | 8 | 0 | 0 | 0 | 0 | RTS I / 2025 | 0 |  | 0 | 0 | 0 | 0 | 0 | 0 | 0 | 0 | 0 | 0 | 21 | 0 | 0 | 7 |  |  |  | 0 | 0 | 0 | 722_ | 72_ | _ | 0 | 0 | 0 | 294 | 0 | 0 | 0 | P | 722 | [5 empty] | 21 | D+M - D - Příprava pro dodávku dřezu a baterie
266 | 722100406 | D+M - D2 - páková stojánková dřezová baterie s vytahovací sprškou, 2 proudy, nízký výtok. Chromová. | kus | 4 | 0 | 0 | 0 | 0 | RTS I / 2025 | 0 |  | 0 | 0 | 0 | 0 | 0 | 0 | 0 | 0 | 0 | 0 | 21 | 0 | 0 | 7 |  |  |  | 0 | 0 | 0 | 722_ | 72_ | _ | 0 | 0 | 0 | 295 | 0 | 0 | 0 | P | 722 | [5 empty] | 21 | D+M - D2 - páková stojánková dřezová baterie s vytahovací sprškou, 2 proudy, nízký výtok. Chromová.
267 | 722100407 | D+M - Dd - Příprava pro připojení dvojdřezu | kus | 1 | 0 | 0 | 0 | 0 | RTS I / 2025 | 0 |  | 0 | 0 | 0 | 0 | 0 | 0 | 0 | 0 | 0 | 0 | 21 | 0 | 0 | 7 |  |  |  | 0 | 0 | 0 | 722_ | 72_ | _ | 0 | 0 | 0 | 296 | 0 | 0 | 0 | P | 722 | [5 empty] | 21 | D+M - Dd - Příprava pro připojení dvojdřezu
268 | 722100408 | D+M - Dd2 - páková stojánková dřezová baterie se sprchou na mytí nádobí s vysokým výtokem | kus | 2 | 0 | 0 | 0 | 0 | RTS I / 2025 | 0 |  | 0 | 0 | 0 | 0 | 0 | 0 | 0 | 0 | 0 | 0 | 21 | 0 | 0 | 7 |  |  |  | 0 | 0 | 0 | 722_ | 72_ | _ | 0 | 0 | 0 | 297 | 0 | 0 | 0 | P | 722 | [5 empty] | 21 | D+M - Dd2 - páková stojánková dřezová baterie se sprchou na mytí nádobí s vysokým výtokem
269 | 722100409 | D+M - VL - Nástěnná páková baterie a podomítkový instalační modul | kus | 2 | 0 | 0 | 0 | 0 | RTS I / 2025 | 0 |  | 0 | 0 | 0 | 0 | 0 | 0 | 0 | 0 | 0 | 0 | 21 | 0 | 0 | 7 |  |  |  | 0 | 0 | 0 | 722_ | 72_ | _ | 0 | 0 | 0 | 298 | 0 | 0 | 0 | P | 722 | [5 empty] | 21 | D+M - VL - Nástěnná páková baterie a podomítkový instalační modul
270 | 722100410 | D+M - VL - Podomítkový montážní prvek pro výlevku, pro suchou výstavbu, se splachovací nádržkou pod omítku a nástěnná armatura na omítku | kus | 2 | 0 | 0 | 0 | 0 | RTS I / 2025 | 0 |  | 0 | 0 | 0 | 0 | 0 | 0 | 0 | 0 | 0 | 0 | 21 | 0 | 0 | 7 |  |  |  | 0 | 0 | 0 | 722_ | 72_ | _ | 0 | 0 | 0 | 299 | 0 | 0 | 0 | P | 722 | [5 empty] | 21 | D+M - VL - Podomítkový montážní prvek pro výlevku, pro suchou výstavbu, se splachovací nádržkou pod omítku a nástěnná armatura na omítku
271 | 722100411 | D+M - Dv - Výtokový kulový kohout s vnějším závitem a hadicovou vývodkou o 18mm | kus | 5 | 0 | 0 | 0 | 0 | RTS I / 2025 | 0 |  | 0 | 0 | 0 | 0 | 0 | 0 | 0 | 0 | 0 | 0 | 21 | 0 | 0 | 7 |  |  |  | 0 | 0 | 0 | 722_ | 72_ | _ | 0 | 0 | 0 | 300 | 0 | 0 | 0 | P | 722 | [5 empty] | 21 | D+M - Dv - Výtokový kulový kohout s vnějším závitem a hadicovou vývodkou o 18mm
272 | 722100412 | D+M - M - Příprava pro připojení myčky nádobí - Výtokový ventil 1/2“, krycí deska 180x110mm | kus | 2 | 0 | 0 | 0 | 0 | RTS I / 2025 | 0 |  | 0 | 0 | 0 | 0 | 0 | 0 | 0 | 0 | 0 | 0 | 21 | 0 | 0 | 7 |  |  |  | 0 | 0 | 0 | 722_ | 72_ | _ | 0 | 0 | 0 | 301 | 0 | 0 | 0 | P | 722 | [5 empty] | 21 | D+M - M - Příprava pro připojení myčky nádobí - Výtokový ventil 1/2“, krycí deska 180x110mm
273 | 722100413 | D+M - MLS - 2x Výtokový ventil 1/2“, 2x krycí deska 180x110mm | kus | 2 | 0 | 0 | 0 | 0 | RTS I / 2025 | 0 |  | 0 | 0 | 0 | 0 | 0 | 0 | 0 | 0 | 0 | 0 | 21 | 0 | 0 | 7 |  |  |  | 0 | 0 | 0 | 722_ | 72_ | _ | 0 | 0 | 0 | 302 | 0 | 0 | 0 | P | 722 | [5 empty] | 21 | D+M - MLS - 2x Výtokový ventil 1/2“, 2x krycí deska 180x110mm
274 | 722100414 | Ochranný zákryt - H - Stávající nástěnný hydrantový systém - dočasné zakrytí během stavby (netkaná textilie/EPS + OSB) | kus | 2 | 0 | 0 | 0 | 0 | RTS I / 2025 | 0 |  | 0 | 0 | 0 | 0 | 0 | 0 | 0 | 0 | 0 | 0 | 21 | 0 | 0 | 7 |  |  |  | 0 | 0 | 0 | 722_ | 72_ | _ | 0 | 0 | 0 | 303 | 0 | 0 | 0 | P | 722 | [5 empty] | 21 | Ochranný zákryt - H - Stávající nástěnný hydrantový systém - dočasné zakrytí během stavby (netkaná textilie/EPS + OSB)
275 | 722100415 | D+M - UV - Příprava pro napojení úpravny vody - Uzavíraci ventil DN20 s vnějším závitem.DN20 na potrubí SV. | kus | 1 | 0 | 0 | 0 | 0 | RTS I / 2025 | 0 |  | 0 | 0 | 0 | 0 | 0 | 0 | 0 | 0 | 0 | 0 | 21 | 0 | 0 | 7 |  |  |  | 0 | 0 | 0 | 722_ | 72_ | _ | 0 | 0 | 0 | 304 | 0 | 0 | 0 | P | 722 | [5 empty] | 21 | D+M - UV - Příprava pro napojení úpravny vody - Uzavíraci ventil DN20 s vnějším závitem.DN20 na potrubí SV.
276 | 722100416 | D+M - PZ - Příprava pro připojení parního zvlhčovače | kus | 1 | 0 | 0 | 0 | 0 | RTS I / 2025 | 0 |  | 0 | 0 | 0 | 0 | 0 | 0 | 0 | 0 | 0 | 0 | 21 | 0 | 0 | 7 |  |  |  | 0 | 0 | 0 | 722_ | 72_ | _ | 0 | 0 | 0 | 305 | 0 | 0 | 0 | P | 722 | [5 empty] | 21 | D+M - PZ - Příprava pro připojení parního zvlhčovače
277 | 722100417 | D+M - Připojovací rohový regulační ventil s filtrem, chromovaná mosaz, sítko nerez, PN10, t = 90 °C, DN 15 | kus | 84 | 0 | 0 | 0 | 0 | RTS I / 2025 | 0 |  | 0 | 0 | 0 | 0 | 0 | 0 | 0 | 0 | 0 | 0 | 21 | 0 | 0 | 7 |  |  |  | 0 | 0 | 0 | 722_ | 72_ | _ | 0 | 0 | 0 | 306 | 0 | 0 | 0 | P | 722 | [5 empty] | 21 | D+M - Připojovací rohový regulační ventil s filtrem, chromovaná mosaz, sítko nerez, PN10, t = 90 °C, DN 15
278 | 722100418 | D+M - Propojovací nerezové opletené hadice osazených maticemi 3/8" x 1/2" k výtokovým armaturám | kus | 84 | 0 | 0 | 0 | 0 | RTS I / 2025 | 0 |  | 0 | 0 | 0 | 0 | 0 | 0 | 0 | 0 | 0 | 0 | 21 | 0 | 0 | 7 |  |  |  | 0 | 0 | 0 | 722_ | 72_ | _ | 0 | 0 | 0 | 307 | 0 | 0 | 0 | P | 722 | [5 empty] | 21 | D+M - Propojovací nerezové opletené hadice osazených maticemi 3/8" x 1/2" k výtokovým armaturám
279 | 722100419 | D+M - Revizní dvířka do SDK, pod obklad - min.EI30 - min.150x300 mm (koordinovat se stavbou) | kus | 2 | 0 | 0 | 0 | 0 | RTS I / 2025 | 0 |  | 0 | 0 | 0 | 0 | 0 | 0 | 0 | 0 | 0 | 0 | 21 | 0 | 0 | 7 |  |  |  | 0 | 0 | 0 | 722_ | 72_ | _ | 0 | 0 | 0 | 308 | 0 | 0 | 0 | P | 722 | [5 empty] | 21 | D+M - Revizní dvířka do SDK, pod obklad - min.EI30 - min.150x300 mm (koordinovat se stavbou)
280 | 722100420 | D+M - Revizní dvířka do SDK, pod obklad - min.EI30 - min.300x300 mm (koordinovat se stavbou) | kus | 6 | 0 | 0 | 0 | 0 | RTS I / 2025 | 0 |  | 0 | 0 | 0 | 0 | 0 | 0 | 0 | 0 | 0 | 0 | 21 | 0 | 0 | 7 |  |  |  | 0 | 0 | 0 | 722_ | 72_ | _ | 0 | 0 | 0 | 309 | 0 | 0 | 0 | P | 722 | [5 empty] | 21 | D+M - Revizní dvířka do SDK, pod obklad - min.EI30 - min.300x300 mm (koordinovat se stavbou)
281 | 722100501 | D+M - KK - Kulový kohout, závitový, chromovaný, páka, DN 20 | kus | 25 | 0 | 0 | 0 | 0 | RTS I / 2025 | 0 |  | 0 | 0 | 0 | 0 | 0 | 0 | 0 | 0 | 0 | 0 | 21 | 0 | 0 | 7 |  |  |  | 0 | 0 | 0 | 722_ | 72_ | _ | 0 | 0 | 0 | 310 | 0 | 0 | 0 | P | 722 | [5 empty] | 21 | D+M - KK - Kulový kohout, závitový, chromovaný, páka, DN 20
282 | 722100502 | D+M - KKv - Vypouštěcí kulový kohout s integrovaným těsněním, vnější závity, s hadicovou vývodkou a zátkou, ovládací krátká páčka - červená, max 10 ba | kus | 2 | 0 | 0 | 0 | 0 | RTS I / 2025 | 0 |  | 0 | 0 | 0 | 0 | 0 | 0 | 0 | 0 | 0 | 0 | 21 | 0 | 0 | 7 |  |  |  | 0 | 0 | 0 | 722_ | 72_ | _ | 0 | 0 | 0 | 311 | 0 | 0 | 0 | P | 722 | [5 empty] | 21 | D+M - KKv - Vypouštěcí kulový kohout s integrovaným těsněním, vnější závity, s hadicovou vývodkou a zátkou, ovládací krátká páčka - červená, max 10 ba
283 | 722100503 | D+M - KKv - Vypouštěcí kulový kohout s integrovaným těsněním, vnější závity, s hadicovou vývodkou a zátkou, ovládací krátká páčka - červená, max 10 ba | kus | 2 | 0 | 0 | 0 | 0 | RTS I / 2025 | 0 |  | 0 | 0 | 0 | 0 | 0 | 0 | 0 | 0 | 0 | 0 | 21 | 0 | 0 | 7 |  |  |  | 0 | 0 | 0 | 722_ | 72_ | _ | 0 | 0 | 0 | 312 | 0 | 0 | 0 | P | 722 | [5 empty] | 21 | D+M - KKv - Vypouštěcí kulový kohout s integrovaným těsněním, vnější závity, s hadicovou vývodkou a zátkou, ovládací krátká páčka - červená, max 10 ba
284 | 722100504 | D+M - Zpětná klapka s gumovým těsněním, mosazná, DN 20 | kus | 2 | 0 | 0 | 0 | 0 | RTS I / 2025 | 0 |  | 0 | 0 | 0 | 0 | 0 | 0 | 0 | 0 | 0 | 0 | 21 | 0 | 0 | 7 |  |  |  | 0 | 0 | 0 | 722_ | 72_ | _ | 0 | 0 | 0 | 313 | 0 | 0 | 0 | P | 722 | [5 empty] | 21 | D+M - Zpětná klapka s gumovým těsněním, mosazná, DN 20
285 | 722100505 | D+M - Termostatický ventil pro cirkulaci teplé vody s měřicí vsuvkou, DN 20 | kus | 3 | 0 | 0 | 0 | 0 | RTS I / 2025 | 0 |  | 0 | 0 | 0 | 0 | 0 | 0 | 0 | 0 | 0 | 0 | 21 | 0 | 0 | 7 |  |  |  | 0 | 0 | 0 | 722_ | 72_ | _ | 0 | 0 | 0 | 314 | 0 | 0 | 0 | P | 722 | [5 empty] | 21 | D+M - Termostatický ventil pro cirkulaci teplé vody s měřicí vsuvkou, DN 20
286 | 722100506 | D+M - Vyvažovací ventil s vypouštěním, DN 20 | kus | 6 | 0 | 0 | 0 | 0 | RTS I / 2025 | 0 |  | 0 | 0 | 0 | 0 | 0 | 0 | 0 | 0 | 0 | 0 | 21 | 0 | 0 | 7 |  |  |  | 0 | 0 | 0 | 722_ | 72_ | _ | 0 | 0 | 0 | 315 | 0 | 0 | 0 | P | 722 | [5 empty] | 21 | D+M - Vyvažovací ventil s vypouštěním, DN 20
287 | 722100507 | D+M - Vodoměr na studenou vodu, DN 25, Q = 6,3 m3/h, t = 30 °C, L = 260 mm, včetně M-Bus modulu pro dálkový odečet | kus | 1 | 0 | 0 | 0 | 0 | RTS I / 2025 | 0 |  | 0 | 0 | 0 | 0 | 0 | 0 | 0 | 0 | 0 | 0 | 21 | 0 | 0 | 7 |  |  |  | 0 | 0 | 0 | 722_ | 72_ | _ | 0 | 0 | 0 | 316 | 0 | 0 | 0 | P | 722 | [5 empty] | 21 | D+M - Vodoměr na studenou vodu, DN 25, Q = 6,3 m3/h, t = 30 °C, L = 260 mm, včetně M-Bus modulu pro dálkový odečet
288 | 722100508 | D+M - Bezpečnostní objímky a plomby k vodoměru | kus | 1 | 0 | 0 | 0 | 0 | RTS I / 2025 | 0 |  | 0 | 0 | 0 | 0 | 0 | 0 | 0 | 0 | 0 | 0 | 21 | 0 | 0 | 7 |  |  |  | 0 | 0 | 0 | 722_ | 72_ | _ | 0 | 0 | 0 | 317 | 0 | 0 | 0 | P | 722 | [5 empty] | 21 | D+M - Bezpečnostní objímky a plomby k vodoměru
289 | 722100509 | D+M - Zátka PPR, DN 25 (nová - slepá větev cirkulačního potrubí) | kus | 2 | 0 | 0 | 0 | 0 | RTS I / 2025 | 0 |  | 0 | 0 | 0 | 0 | 0 | 0 | 0 | 0 | 0 | 0 | 21 | 0 | 0 | 7 |  |  |  | 0 | 0 | 0 | 722_ | 72_ | _ | 0 | 0 | 0 | 318 | 0 | 0 | 0 | P | 722 | [5 empty] | 21 | D+M - Zátka PPR, DN 25 (nová - slepá větev cirkulačního potrubí)
290 | 722100510 | D+M - Zátka PPR, DN 20 (* - neosazované zařizovací předměty) | kus | 6 | 0 | 0 | 0 | 0 | RTS I / 2025 | 0 |  | 0 | 0 | 0 | 0 | 0 | 0 | 0 | 0 | 0 | 0 | 21 | 0 | 0 | 7 |  |  |  | 0 | 0 | 0 | 722_ | 72_ | _ | 0 | 0 | 0 | 319 | 0 | 0 | 0 | P | 722 | [5 empty] | 21 | D+M - Zátka PPR, DN 20 (* - neosazované zařizovací předměty)
291 | 722100601 | D+M - Požární utěsnění prostupu pro dvojic až pětici potrubí - min. EI 60-120 min | kus | 10 | 0 | 0 | 0 | 0 | RTS I / 2025 | 0 |  | 0 | 0 | 0 | 0 | 0 | 0 | 0 | 0 | 0 | 0 | 21 | 0 | 0 | 7 |  |  |  | 0 | 0 | 0 | 722_ | 72_ | _ | 0 | 0 | 0 | 320 | 0 | 0 | 0 | P | 722 | [5 empty] | 21 | D+M - Požární utěsnění prostupu pro dvojic až pětici potrubí - min. EI 60-120 min
292 | 722100701 | Bourání prostupu nosnou stěnou a stropem pro dvojic až pětici potrubí do DN 80, včetně transportu suti a uložení na skládku + oprava, začištění omítky | kus | 7 | 0 | 0 | 0 | 0 | RTS I / 2025 | 0 |  | 0 | 0 | 0 | 0 | 0 | 0 | 0 | 0 | 0 | 0 | 21 | 0 | 0 | 7 |  |  |  | 0 | 0 | 0 | 722_ | 72_ | _ | 0 | 0 | 0 | 321 | 0 | 0 | 0 | P | 722 | [5 empty] | 21 | Bourání prostupu nosnou stěnou a stropem pro dvojic až pětici potrubí do DN 80, včetně transportu suti a uložení na skládku + oprava, začištění omítky
293 | 722100702 | Bourání prostupu příčkou dvojic pro potrubí do DN 40, včetně transportu suti a uložení na skládku + oprava, začištění omítky, utěsnění prostupu a malb | kus | 5 | 0 | 0 | 0 | 0 | RTS I / 2025 | 0 |  | 0 | 0 | 0 | 0 | 0 | 0 | 0 | 0 | 0 | 0 | 21 | 0 | 0 | 7 |  |  |  | 0 | 0 | 0 | 722_ | 72_ | _ | 0 | 0 | 0 | 322 | 0 | 0 | 0 | P | 722 | [5 empty] | 21 | Bourání prostupu příčkou dvojic pro potrubí do DN 40, včetně transportu suti a uložení na skládku + oprava, začištění omítky, utěsnění prostupu a malb
294 | 722100703 | Drážka ve zdivu pro dvojic potrubí do DN 40, včetně transportu suti a uložení na skládku + oprava, začištění omítky, utěsnění prostupu a malba | m | 10 | 0 | 0 | 0 | 0 | RTS I / 2025 | 0 |  | 0 | 0 | 0 | 0 | 0 | 0 | 0 | 0 | 0 | 0 | 21 | 0 | 0 | 7 |  |  |  | 0 | 0 | 0 | 722_ | 72_ | _ | 0 | 0 | 0 | 323 | 0 | 0 | 0 | P | 722 | [5 empty] | 21 | Drážka ve zdivu pro dvojic potrubí do DN 40, včetně transportu suti a uložení na skládku + oprava, začištění omítky, utěsnění prostupu a malba
295 | 722100704 | Ostatní bourací, přípomocné a zednické práce | hod | 100 | 0 | 0 | 0 | 0 | RTS I / 2025 | 0 |  | 0 | 0 | 0 | 0 | 0 | 0 | 0 | 0 | 0 | 0 | 21 | 0 | 0 | 7 |  |  |  | 0 | 0 | 0 | 722_ | 72_ | _ | 0 | 0 | 0 | 324 | 0 | 0 | 0 | P | 722 | [5 empty] | 21 | Ostatní bourací, přípomocné a zednické práce
296 | 722100801 | Vypuštění soustavy | kus | 1 | 0 | 0 | 0 | 0 | RTS I / 2025 | 0 |  | 0 | 0 | 0 | 0 | 0 | 0 | 0 | 0 | 0 | 0 | 21 | 0 | 0 | 7 |  |  |  | 0 | 0 | 0 | 722_ | 72_ | _ | 0 | 0 | 0 | 325 | 0 | 0 | 0 | P | 722 | [5 empty] | 21 | Vypuštění soustavy
297 | 722100802 | Napuštění soustavy | kus | 2 | 0 | 0 | 0 | 0 | RTS I / 2025 | 0 |  | 0 | 0 | 0 | 0 | 0 | 0 | 0 | 0 | 0 | 0 | 21 | 0 | 0 | 7 |  |  |  | 0 | 0 | 0 | 722_ | 72_ | _ | 0 | 0 | 0 | 326 | 0 | 0 | 0 | P | 722 | [5 empty] | 21 | Napuštění soustavy
298 | 722100803 | Tlaková zkouška vnitřní potrubí do DN 80 - do 3000m | m | 3000 | 0 | 0 | 0 | 0 | RTS I / 2025 | 0 |  | 0 | 0 | 0 | 0 | 0 | 0 | 0 | 0 | 0 | 0 | 21 | 0 | 0 | 7 |  |  |  | 0 | 0 | 0 | 722_ | 72_ | _ | 0 | 0 | 0 | 327 | 0 | 0 | 0 | P | 722 | [5 empty] | 21 | Tlaková zkouška vnitřní potrubí do DN 80 - do 3000m
299 | 722100804 | Proplach a dezinfekce vodovodního potrubí do DN 80 - do 3000m | m | 3000 | 0 | 0 | 0 | 0 | RTS I / 2025 | 0 |  | 0 | 0 | 0 | 0 | 0 | 0 | 0 | 0 | 0 | 0 | 21 | 0 | 0 | 7 |  |  |  | 0 | 0 | 0 | 722_ | 72_ | _ | 0 | 0 | 0 | 328 | 0 | 0 | 0 | P | 722 | [5 empty] | 21 | Proplach a dezinfekce vodovodního potrubí do DN 80 - do 3000m
300 | 722100805 | Zkouška těsnosti vodovodního potrubí do DN 80 - do 3000m | m | 3000 | 0 | 0 | 0 | 0 | RTS I / 2025 | 0 |  | 0 | 0 | 0 | 0 | 0 | 0 | 0 | 0 | 0 | 0 | 21 | 0 | 0 | 7 |  |  |  | 0 | 0 | 0 | 722_ | 72_ | _ | 0 | 0 | 0 | 329 | 0 | 0 | 0 | P | 722 | [5 empty] | 21 | Zkouška těsnosti vodovodního potrubí do DN 80 - do 3000m
301 | 722100806 | Montážní práce, inženýrské práce a kompletační práce systému měření vody | hod | 10 | 0 | 0 | 0 | 0 | RTS I / 2025 | 0 |  | 0 | 0 | 0 | 0 | 0 | 0 | 0 | 0 | 0 | 0 | 21 | 0 | 0 | 7 |  |  |  | 0 | 0 | 0 | 722_ | 72_ | _ | 0 | 0 | 0 | 330 | 0 | 0 | 0 | P | 722 | [5 empty] | 21 | Montážní práce, inženýrské práce a kompletační práce systému měření vody
302 | 722100807 | Komplexní zkoušky a seřízení systému měření vody | hod | 10 | 0 | 0 | 0 | 0 | RTS I / 2025 | 0 |  | 0 | 0 | 0 | 0 | 0 | 0 | 0 | 0 | 0 | 0 | 21 | 0 | 0 | 7 |  |  |  | 0 | 0 | 0 | 722_ | 72_ | _ | 0 | 0 | 0 | 331 | 0 | 0 | 0 | P | 722 | [5 empty] | 21 | Komplexní zkoušky a seřízení systému měření vody
303 | 722100808 | Pojízdné lešení, pomocné konstrukce, montážní plošina v rámci výšky jednoho podlaží | hod | 80 | 0 | 0 | 0 | 0 | RTS I / 2025 | 0 |  | 0 | 0 | 0 | 0 | 0 | 0 | 0 | 0 | 0 | 0 | 21 | 0 | 0 | 7 |  |  |  | 0 | 0 | 0 | 722_ | 72_ | _ | 0 | 0 | 0 | 332 | 0 | 0 | 0 | P | 722 | [5 empty] | 21 | Pojízdné lešení, pomocné konstrukce, montážní plošina v rámci výšky jednoho podlaží
304 | 722100809 | Zajištění funkčností ostatních pavilonů zásobování teplou vodou - přeložky a ostatní | kus | 1 | 0 | 0 | 0 | 0 | RTS I / 2025 | 0 |  | 0 | 0 | 0 | 0 | 0 | 0 | 0 | 0 | 0 | 0 | 21 | 0 | 0 | 7 |  |  |  | 0 | 0 | 0 | 722_ | 72_ | _ | 0 | 0 | 0 | 333 | 0 | 0 | 0 | P | 722 | [5 empty] | 21 | Zajištění funkčností ostatních pavilonů zásobování teplou vodou - přeložky a ostatní
305 | 722100810 | Přesun hmot | kus | 1 | 0 | 0 | 0 | 0 | RTS I / 2025 | 0 |  | 0 | 0 | 0 | 0 | 0 | 0 | 0 | 0 | 0 | 0 | 21 | 0 | 0 | 7 |  |  |  | 0 | 0 | 0 | 722_ | 72_ | _ | 0 | 0 | 0 | 334 | 0 | 0 | 0 | P | 722 | [5 empty] | 21 | Přesun hmot
306 | 722100811 | Dokumentace skutečného provedení (3 paré) - není součástí položky ve VRN | kus | 1 | 0 | 0 | 0 | 0 | RTS I / 2025 | 0 |  | 0 | 0 | 0 | 0 | 0 | 0 | 0 | 0 | 0 | 0 | 21 | 0 | 0 | 7 |  |  |  | 0 | 0 | 0 | 722_ | 72_ | _ | 0 | 0 | 0 | 335 | 0 | 0 | 0 | P | 722 | [5 empty] | 21 | Dokumentace skutečného provedení (3 paré) - není součástí položky ve VRN
307 | 722100812 | Koordinace - není součástí položky ve VRN | kus | 1 | 0 | 0 | 0 | 0 | RTS I / 2025 | 0 |  | 0 | 0 | 0 | 0 | 0 | 0 | 0 | 0 | 0 | 0 | 21 | 0 | 0 | 7 |  |  |  | 0 | 0 | 0 | 722_ | 72_ | _ | 0 | 0 | 0 | 336 | 0 | 0 | 0 | P | 722 | [5 empty] | 21 | Koordinace - není součástí položky ve VRN
| 728 | Vzduchotechnika |  |  |  | 0 | 0 | 0 | [17 empty] | 0 | 0 | 0
308 | 728100101 | 1.01 KONDENZAČNÍ JEDNOTKA- MODUL - dle popisu v PD | kus | 2 | 0 | 0 | 0 | 0 | RTS I / 2025 | 0 |  | 0 | 0 | 0 | 0 | 0 | 0 | 0 | 0 | 0 | 0 | 21 | 0 | 0 | 7 |  |  |  | 0 | 0 | 0 | 728_ | 72_ | _ | 0 | 0 | 0 | 338 | 0 | 0 | 0 | P | 728 | [5 empty] | 21 | 1.01 KONDENZAČNÍ JEDNOTKA- MODUL - dle popisu v PD
309 | 728100102 | 1.05 NÁSTĚNNÁ JEDNOTKA CHLAD 1,5KW, PŘÍKON 23W/230V | kus | 9 | 0 | 0 | 0 | 0 | RTS I / 2025 | 0 |  | 0 | 0 | 0 | 0 | 0 | 0 | 0 | 0 | 0 | 0 | 21 | 0 | 0 | 7 |  |  |  | 0 | 0 | 0 | 728_ | 72_ | _ | 0 | 0 | 0 | 339 | 0 | 0 | 0 | P | 728 | [5 empty] | 21 | 1.05 NÁSTĚNNÁ JEDNOTKA CHLAD 1,5KW, PŘÍKON 23W/230V
310 | 728100103 | 1.06 NÁSTĚNNÁ JEDNOTKA CHLAD 2,2KW, PŘÍKON 23W/230V | kus | 5 | 0 | 0 | 0 | 0 | RTS I / 2025 | 0 |  | 0 | 0 | 0 | 0 | 0 | 0 | 0 | 0 | 0 | 0 | 21 | 0 | 0 | 7 |  |  |  | 0 | 0 | 0 | 728_ | 72_ | _ | 0 | 0 | 0 | 340 | 0 | 0 | 0 | P | 728 | [5 empty] | 21 | 1.06 NÁSTĚNNÁ JEDNOTKA CHLAD 2,2KW, PŘÍKON 23W/230V
311 | 728100104 | 1.08 NÁSTĚNNÁ JEDNOTKA CHLAD 3,6KW, PŘÍKON 23W/230V | kus | 1 | 0 | 0 | 0 | 0 | RTS I / 2025 | 0 |  | 0 | 0 | 0 | 0 | 0 | 0 | 0 | 0 | 0 | 0 | 21 | 0 | 0 | 7 |  |  |  | 0 | 0 | 0 | 728_ | 72_ | _ | 0 | 0 | 0 | 341 | 0 | 0 | 0 | P | 728 | [5 empty] | 21 | 1.08 NÁSTĚNNÁ JEDNOTKA CHLAD 3,6KW, PŘÍKON 23W/230V
312 | 728100105 | 1.10 NÁSTĚNNÁ JEDNOTKA CHLAD 5,6KW, PŘÍKON 50W/230V | kus | 1 | 0 | 0 | 0 | 0 | RTS I / 2025 | 0 |  | 0 | 0 | 0 | 0 | 0 | 0 | 0 | 0 | 0 | 0 | 21 | 0 | 0 | 7 |  |  |  | 0 | 0 | 0 | 728_ | 72_ | _ | 0 | 0 | 0 | 342 | 0 | 0 | 0 | P | 728 | [5 empty] | 21 | 1.10 NÁSTĚNNÁ JEDNOTKA CHLAD 5,6KW, PŘÍKON 50W/230V
313 | 728100106 | 1.11 NÁSTĚNNÁ JEDNOTKA CHLAD 7,1KW, PŘÍKON 50W/230V | kus | 3 | 0 | 0 | 0 | 0 | RTS I / 2025 | 0 |  | 0 | 0 | 0 | 0 | 0 | 0 | 0 | 0 | 0 | 0 | 21 | 0 | 0 | 7 |  |  |  | 0 | 0 | 0 | 728_ | 72_ | _ | 0 | 0 | 0 | 343 | 0 | 0 | 0 | P | 728 | [5 empty] | 21 | 1.11 NÁSTĚNNÁ JEDNOTKA CHLAD 7,1KW, PŘÍKON 50W/230V
314 | 728100107 | Příslušenství - ROZBOČOVAČ | kus | 22 | 0 | 0 | 0 | 0 | RTS I / 2025 | 0 |  | 0 | 0 | 0 | 0 | 0 | 0 | 0 | 0 | 0 | 0 | 21 | 0 | 0 | 7 |  |  |  | 0 | 0 | 0 | 728_ | 72_ | _ | 0 | 0 | 0 | 344 | 0 | 0 | 0 | P | 728 | [5 empty] | 21 | Příslušenství - ROZBOČOVAČ
315 | 728100108 | Příslušenství - OVLADAČE JEDNOTEK | kus | 18 | 0 | 0 | 0 | 0 | RTS I / 2025 | 0 |  | 0 | 0 | 0 | 0 | 0 | 0 | 0 | 0 | 0 | 0 | 21 | 0 | 0 | 7 |  |  |  | 0 | 0 | 0 | 728_ | 72_ | _ | 0 | 0 | 0 | 345 | 0 | 0 | 0 | P | 728 | [5 empty] | 21 | Příslušenství - OVLADAČE JEDNOTEK
316 | 728100109 | Příslušenství - CHLADIVO DOPLNĚNÍ | kg | 22 | 0 | 0 | 0 | 0 | RTS I / 2025 | 0 |  | 0 | 0 | 0 | 0 | 0 | 0 | 0 | 0 | 0 | 0 | 21 | 0 | 0 | 7 |  |  |  | 0 | 0 | 0 | 728_ | 72_ | _ | 0 | 0 | 0 | 346 | 0 | 0 | 0 | P | 728 | [5 empty] | 21 | Příslušenství - CHLADIVO DOPLNĚNÍ
317 | 728100110 | Cu Potrubí včetně izolace a souvisejících medií v trase potrubí 6,35 | m | 38 | 0 | 0 | 0 | 0 | RTS I / 2025 | 0 |  | 0 | 0 | 0 | 0 | 0 | 0 | 0 | 0 | 0 | 0 | 21 | 0 | 0 | 7 |  |  |  | 0 | 0 | 0 | 728_ | 72_ | _ | 0 | 0 | 0 | 347 | 0 | 0 | 0 | P | 728 | [5 empty] | 21 | Cu Potrubí včetně izolace a souvisejících medií v trase potrubí 6,35
318 | 728100111 | Cu Potrubí včetně izolace a souvisejících medií v trase potrubí 9,52 | m | 17.5 | 0 | 0 | 0 | 0 | RTS I / 2025 | 0 |  | 0 | 0 | 0 | 0 | 0 | 0 | 0 | 0 | 0 | 0 | 21 | 0 | 0 | 7 |  |  |  | 0 | 0 | 0 | 728_ | 72_ | _ | 0 | 0 | 0 | 348 | 0 | 0 | 0 | P | 728 | [5 empty] | 21 | Cu Potrubí včetně izolace a souvisejících medií v trase potrubí 9,52
319 | 728100112 | Cu Potrubí včetně izolace a souvisejících medií v trase potrubí 12,7 | m | 51.5 | 0 | 0 | 0 | 0 | RTS I / 2025 | 0 |  | 0 | 0 | 0 | 0 | 0 | 0 | 0 | 0 | 0 | 0 | 21 | 0 | 0 | 7 |  |  |  | 0 | 0 | 0 | 728_ | 72_ | _ | 0 | 0 | 0 | 349 | 0 | 0 | 0 | P | 728 | [5 empty] | 21 | Cu Potrubí včetně izolace a souvisejících medií v trase potrubí 12,7
320 | 728100113 | Cu Potrubí včetně izolace a souvisejících medií v trase potrubí 15,88 | m | 13.5 | 0 | 0 | 0 | 0 | RTS I / 2025 | 0 |  | 0 | 0 | 0 | 0 | 0 | 0 | 0 | 0 | 0 | 0 | 21 | 0 | 0 | 7 |  |  |  | 0 | 0 | 0 | 728_ | 72_ | _ | 0 | 0 | 0 | 350 | 0 | 0 | 0 | P | 728 | [5 empty] | 21 | Cu Potrubí včetně izolace a souvisejících medií v trase potrubí 15,88
321 | 728100114 | Cu Potrubí včetně izolace a souvisejících medií v trase potrubí 19,05 | m | 49 | 0 | 0 | 0 | 0 | RTS I / 2025 | 0 |  | 0 | 0 | 0 | 0 | 0 | 0 | 0 | 0 | 0 | 0 | 21 | 0 | 0 | 7 |  |  |  | 0 | 0 | 0 | 728_ | 72_ | _ | 0 | 0 | 0 | 351 | 0 | 0 | 0 | P | 728 | [5 empty] | 21 | Cu Potrubí včetně izolace a souvisejících medií v trase potrubí 19,05
322 | 728100115 | Cu Potrubí včetně izolace a souvisejících medií v trase potrubí 22,2 | m | 5.5 | 0 | 0 | 0 | 0 | RTS I / 2025 | 0 |  | 0 | 0 | 0 | 0 | 0 | 0 | 0 | 0 | 0 | 0 | 21 | 0 | 0 | 7 |  |  |  | 0 | 0 | 0 | 728_ | 72_ | _ | 0 | 0 | 0 | 352 | 0 | 0 | 0 | P | 728 | [5 empty] | 21 | Cu Potrubí včetně izolace a souvisejících medií v trase potrubí 22,2
323 | 728100116 | Cu Potrubí včetně izolace a souvisejících medií v trase potrubí 28,58 | m | 19 | 0 | 0 | 0 | 0 | RTS I / 2025 | 0 |  | 0 | 0 | 0 | 0 | 0 | 0 | 0 | 0 | 0 | 0 | 21 | 0 | 0 | 7 |  |  |  | 0 | 0 | 0 | 728_ | 72_ | _ | 0 | 0 | 0 | 353 | 0 | 0 | 0 | P | 728 | [5 empty] | 21 | Cu Potrubí včetně izolace a souvisejících medií v trase potrubí 28,58
324 | 728100117 | Cu Potrubí včetně izolace a souvisejících medií v trase potrubí 31,8 | m | 45 | 0 | 0 | 0 | 0 | RTS I / 2025 | 0 |  | 0 | 0 | 0 | 0 | 0 | 0 | 0 | 0 | 0 | 0 | 21 | 0 | 0 | 7 |  |  |  | 0 | 0 | 0 | 728_ | 72_ | _ | 0 | 0 | 0 | 354 | 0 | 0 | 0 | P | 728 | [5 empty] | 21 | Cu Potrubí včetně izolace a souvisejících medií v trase potrubí 31,8
325 | 728100118 | Naprogramování, uvedení systému do provozu a provozní zkouška | kpl | 1 | 0 | 0 | 0 | 0 | RTS I / 2025 | 0 |  | 0 | 0 | 0 | 0 | 0 | 0 | 0 | 0 | 0 | 0 | 21 | 0 | 0 | 7 |  |  |  | 0 | 0 | 0 | 728_ | 72_ | _ | 0 | 0 | 0 | 355 | 0 | 0 | 0 | P | 728 | [5 empty] | 21 | Naprogramování, uvedení systému do provozu a provozní zkouška
326 | 728100119 | Výchozí revize | kus | 1 | 0 | 0 | 0 | 0 | RTS I / 2025 | 0 |  | 0 | 0 | 0 | 0 | 0 | 0 | 0 | 0 | 0 | 0 | 21 | 0 | 0 | 7 |  |  |  | 0 | 0 | 0 | 728_ | 72_ | _ | 0 | 0 | 0 | 356 | 0 | 0 | 0 | P | 728 | [5 empty] | 21 | Výchozí revize
327 | 728100120 | Průrazy stěnami - vrtání, začištění, nátěr | kpl | 1 | 0 | 0 | 0 | 0 | RTS I / 2025 | 0 |  | 0 | 0 | 0 | 0 | 0 | 0 | 0 | 0 | 0 | 0 | 21 | 0 | 0 | 7 |  |  |  | 0 | 0 | 0 | 728_ | 72_ | _ | 0 | 0 | 0 | 357 | 0 | 0 | 0 | P | 728 | [5 empty] | 21 | Průrazy stěnami - vrtání, začištění, nátěr
328 | 728100121 | plastová hadice DN6 - ODVOD KONDENZÁTU | m | 44 | 0 | 0 | 0 | 0 | RTS I / 2025 | 0 |  | 0 | 0 | 0 | 0 | 0 | 0 | 0 | 0 | 0 | 0 | 21 | 0 | 0 | 7 |  |  |  | 0 | 0 | 0 | 728_ | 72_ | _ | 0 | 0 | 0 | 358 | 0 | 0 | 0 | P | 728 | [5 empty] | 21 | plastová hadice DN6 - ODVOD KONDENZÁTU
329 | 728100122 | Doprava, režijní náklady | kpl | 1 | 0 | 0 | 0 | 0 | RTS I / 2025 | 0 |  | 0 | 0 | 0 | 0 | 0 | 0 | 0 | 0 | 0 | 0 | 21 | 0 | 0 | 7 |  |  |  | 0 | 0 | 0 | 728_ | 72_ | _ | 0 | 0 | 0 | 359 | 0 | 0 | 0 | P | 728 | [5 empty] | 21 | Doprava, režijní náklady
330 | 728100123 | Přesun hmot | kpl | 1 | 0 | 0 | 0 | 0 | RTS I / 2025 | 0 |  | 0 | 0 | 0 | 0 | 0 | 0 | 0 | 0 | 0 | 0 | 21 | 0 | 0 | 7 |  |  |  | 0 | 0 | 0 | 728_ | 72_ | _ | 0 | 0 | 0 | 360 | 0 | 0 | 0 | P | 728 | [5 empty] | 21 | Přesun hmot
331 | 728100201 | 2.01 VĚTRACÍ JEDNOTKA KOMPAKTNÍ S HRDLY NAHOŘE -dle popisu v PD | kus | 1 | 0 | 0 | 0 | 0 | RTS I / 2025 | 0 |  | 0 | 0 | 0 | 0 | 0 | 0 | 0 | 0 | 0 | 0 | 21 | 0 | 0 | 7 |  |  |  | 0 | 0 | 0 | 728_ | 72_ | _ | 0 | 0 | 0 | 361 | 0 | 0 | 0 | P | 728 | [5 empty] | 21 | 2.01 VĚTRACÍ JEDNOTKA KOMPAKTNÍ S HRDLY NAHOŘE -dle popisu v PD
332 | 728100202 | 2.02 PARNÍ ZVLHČOVAČ S ELEKTRODOVÝM VYVÍJEČEM 4KG/HOD -dle popisu v PD | kus | 1 | 0 | 0 | 0 | 0 | RTS I / 2025 | 0 |  | 0 | 0 | 0 | 0 | 0 | 0 | 0 | 0 | 0 | 0 | 21 | 0 | 0 | 7 |  |  |  | 0 | 0 | 0 | 728_ | 72_ | _ | 0 | 0 | 0 | 362 | 0 | 0 | 0 | P | 728 | [5 empty] | 21 | 2.02 PARNÍ ZVLHČOVAČ S ELEKTRODOVÝM VYVÍJEČEM 4KG/HOD -dle popisu v PD
333 | 728100203 | Parní hadice 2 m, tryska do potrubí - příslušenství | kus | 1 | 0 | 0 | 0 | 0 | RTS I / 2025 | 0 |  | 0 | 0 | 0 | 0 | 0 | 0 | 0 | 0 | 0 | 0 | 21 | 0 | 0 | 7 |  |  |  | 0 | 0 | 0 | 728_ | 72_ | _ | 0 | 0 | 0 | 363 | 0 | 0 | 0 | P | 728 | [5 empty] | 21 | Parní hadice 2 m, tryska do potrubí - příslušenství
334 | 728100204 | 2.05 Požární klapka kruhová se servopohonem a zpětným chodem 5W/230V D 200mm | kus | 2 | 0 | 0 | 0 | 0 | RTS I / 2025 | 0 |  | 0 | 0 | 0 | 0 | 0 | 0 | 0 | 0 | 0 | 0 | 21 | 0 | 0 | 7 |  |  |  | 0 | 0 | 0 | 728_ | 72_ | _ | 0 | 0 | 0 | 364 | 0 | 0 | 0 | P | 728 | [5 empty] | 21 | 2.05 Požární klapka kruhová se servopohonem a zpětným chodem 5W/230V D 200mm
335 | 728100205 | 2.06 Ohebná hliníková hadice D203 zvukově izol.hadice | m | 0.5 | 0 | 0 | 0 | 0 | RTS I / 2025 | 0 |  | 0 | 0 | 0 | 0 | 0 | 0 | 0 | 0 | 0 | 0 | 21 | 0 | 0 | 7 |  |  |  | 0 | 0 | 0 | 728_ | 72_ | _ | 0 | 0 | 0 | 365 | 0 | 0 | 0 | P | 728 | [5 empty] | 21 | 2.06 Ohebná hliníková hadice D203 zvukově izol.hadice
336 | 728100206 | 2.07 Tlumič hluku kruhový DN200 / 1000 | kus | 2 | 0 | 0 | 0 | 0 | RTS I / 2025 | 0 |  | 0 | 0 | 0 | 0 | 0 | 0 | 0 | 0 | 0 | 0 | 21 | 0 | 0 | 7 |  |  |  | 0 | 0 | 0 | 728_ | 72_ | _ | 0 | 0 | 0 | 366 | 0 | 0 | 0 | P | 728 | [5 empty] | 21 | 2.07 Tlumič hluku kruhový DN200 / 1000
337 | 728100207 | 2.08 Buňkový tlumič hluku 200x500x2000 . 1 náběhy na obou koncích tlumiče, s děr.plechem, hyg.provedení | kus | 1 | 0 | 0 | 0 | 0 | RTS I / 2025 | 0 |  | 0 | 0 | 0 | 0 | 0 | 0 | 0 | 0 | 0 | 0 | 21 | 0 | 0 | 7 |  |  |  | 0 | 0 | 0 | 728_ | 72_ | _ | 0 | 0 | 0 | 367 | 0 | 0 | 0 | P | 728 | [5 empty] | 21 | 2.08 Buňkový tlumič hluku 200x500x2000 . 1 náběhy na obou koncích tlumiče, s děr.plechem, hyg.provedení
338 | 728100208 | 2.09 Požární klapka čtyřhranná se servopohonem a zpětným chodem 250x200 | kus | 1 | 0 | 0 | 0 | 0 | RTS I / 2025 | 0 |  | 0 | 0 | 0 | 0 | 0 | 0 | 0 | 0 | 0 | 0 | 21 | 0 | 0 | 7 |  |  |  | 0 | 0 | 0 | 728_ | 72_ | _ | 0 | 0 | 0 | 368 | 0 | 0 | 0 | P | 728 | [5 empty] | 21 | 2.09 Požární klapka čtyřhranná se servopohonem a zpětným chodem 250x200
339 | 728100209 | 2.10 Talířový ventil plech.bíle lakovaný D 125 odvodní | kus | 13 | 0 | 0 | 0 | 0 | RTS I / 2025 | 0 |  | 0 | 0 | 0 | 0 | 0 | 0 | 0 | 0 | 0 | 0 | 21 | 0 | 0 | 7 |  |  |  | 0 | 0 | 0 | 728_ | 72_ | _ | 0 | 0 | 0 | 369 | 0 | 0 | 0 | P | 728 | [5 empty] | 21 | 2.10 Talířový ventil plech.bíle lakovaný D 125 odvodní
340 | 728100210 | 2.11 Talířový ventil plech.bíle lakovaný D 160 odvodní | kus | 1 | 0 | 0 | 0 | 0 | RTS I / 2025 | 0 |  | 0 | 0 | 0 | 0 | 0 | 0 | 0 | 0 | 0 | 0 | 21 | 0 | 0 | 7 |  |  |  | 0 | 0 | 0 | 728_ | 72_ | _ | 0 | 0 | 0 | 370 | 0 | 0 | 0 | P | 728 | [5 empty] | 21 | 2.11 Talířový ventil plech.bíle lakovaný D 160 odvodní
341 | 728100211 | 2.12 VH 200 výfuková hlavice | kus | 1 | 0 | 0 | 0 | 0 | RTS I / 2025 | 0 |  | 0 | 0 | 0 | 0 | 0 | 0 | 0 | 0 | 0 | 0 | 21 | 0 | 0 | 7 |  |  |  | 0 | 0 | 0 | 728_ | 72_ | _ | 0 | 0 | 0 | 371 | 0 | 0 | 0 | P | 728 | [5 empty] | 21 | 2.12 VH 200 výfuková hlavice
342 | 728100212 | 2.13 Talířový ventil plech.bíle lakovaný D 125 přívodní | kus | 1 | 0 | 0 | 0 | 0 | RTS I / 2025 | 0 |  | 0 | 0 | 0 | 0 | 0 | 0 | 0 | 0 | 0 | 0 | 21 | 0 | 0 | 7 |  |  |  | 0 | 0 | 0 | 728_ | 72_ | _ | 0 | 0 | 0 | 372 | 0 | 0 | 0 | P | 728 | [5 empty] | 21 | 2.13 Talířový ventil plech.bíle lakovaný D 125 přívodní
343 | 728100213 | 2.16 Výustka nastavitelná s regulací 225x80 2/R1 | kus | 8 | 0 | 0 | 0 | 0 | RTS I / 2025 | 0 |  | 0 | 0 | 0 | 0 | 0 | 0 | 0 | 0 | 0 | 0 | 21 | 0 | 0 | 7 |  |  |  | 0 | 0 | 0 | 728_ | 72_ | _ | 0 | 0 | 0 | 373 | 0 | 0 | 0 | P | 728 | [5 empty] | 21 | 2.16 Výustka nastavitelná s regulací 225x80 2/R1
344 | 728100214 | 2.17 Protipožární izolace potrubí dle popisu v PD tl. 60 mm odolnost 30 min | m2 | 65.62 | 0 | 0 | 0 | 0 | RTS I / 2025 | 0 |  | 0 | 0 | 0 | 0 | 0 | 0 | 0 | 0 | 0 | 0 | 21 | 0 | 0 | 7 |  |  |  | 0 | 0 | 0 | 728_ | 72_ | _ | 0 | 0 | 0 | 374 | 0 | 0 | 0 | P | 728 | [5 empty] | 21 | 2.17 Protipožární izolace potrubí dle popisu v PD tl. 60 mm odolnost 30 min
345 | 728100215 | 2.18 Tepelná izolace potrubí tl 40mm | m2 | 43.76 | 0 | 0 | 0 | 0 | RTS I / 2025 | 0 |  | 0 | 0 | 0 | 0 | 0 | 0 | 0 | 0 | 0 | 0 | 21 | 0 | 0 | 7 |  |  |  | 0 | 0 | 0 | 728_ | 72_ | _ | 0 | 0 | 0 | 375 | 0 | 0 | 0 | P | 728 | [5 empty] | 21 | 2.18 Tepelná izolace potrubí tl 40mm
346 | 728100301 | 3.01 VĚTRACÍ JEDNOTKA VČETNĚ PŘÍSLUŠENSTVÍ -dle popisu v PD | kus | 1 | 0 | 0 | 0 | 0 | RTS I / 2025 | 0 |  | 0 | 0 | 0 | 0 | 0 | 0 | 0 | 0 | 0 | 0 | 21 | 0 | 0 | 7 |  |  |  | 0 | 0 | 0 | 728_ | 72_ | _ | 0 | 0 | 0 | 376 | 0 | 0 | 0 | P | 728 | [5 empty] | 21 | 3.01 VĚTRACÍ JEDNOTKA VČETNĚ PŘÍSLUŠENSTVÍ -dle popisu v PD
347 | 728100302 | 3.02 Tepelná izolace potrubí dle popisu v PD tl 40mm | m2 | 20.66 | 0 | 0 | 0 | 0 | RTS I / 2025 | 0 |  | 0 | 0 | 0 | 0 | 0 | 0 | 0 | 0 | 0 | 0 | 21 | 0 | 0 | 7 |  |  |  | 0 | 0 | 0 | 728_ | 72_ | _ | 0 | 0 | 0 | 377 | 0 | 0 | 0 | P | 728 | [5 empty] | 21 | 3.02 Tepelná izolace potrubí dle popisu v PD tl 40mm
348 | 728100303 | 3.03 Protipožární izolace potrubí dle popisu v PD tl. 60 mm odolnost 30 min | m2 | 6.37 | 0 | 0 | 0 | 0 | RTS I / 2025 | 0 |  | 0 | 0 | 0 | 0 | 0 | 0 | 0 | 0 | 0 | 0 | 21 | 0 | 0 | 7 |  |  |  | 0 | 0 | 0 | 728_ | 72_ | _ | 0 | 0 | 0 | 378 | 0 | 0 | 0 | P | 728 | [5 empty] | 21 | 3.03 Protipožární izolace potrubí dle popisu v PD tl. 60 mm odolnost 30 min
349 | 728100304 | 3.04 Požární klapka čtyřhranná se servopohonem a zpětným chodem 400x400 | kus | 2 | 0 | 0 | 0 | 0 | RTS I / 2025 | 0 |  | 0 | 0 | 0 | 0 | 0 | 0 | 0 | 0 | 0 | 0 | 21 | 0 | 0 | 7 |  |  |  | 0 | 0 | 0 | 728_ | 72_ | _ | 0 | 0 | 0 | 379 | 0 | 0 | 0 | P | 728 | [5 empty] | 21 | 3.04 Požární klapka čtyřhranná se servopohonem a zpětným chodem 400x400
350 | 728100305 | 3.05 Požární klapka čtyřhranná se servopohonem a zpětným chodem 250x500 | kus | 2 | 0 | 0 | 0 | 0 | RTS I / 2025 | 0 |  | 0 | 0 | 0 | 0 | 0 | 0 | 0 | 0 | 0 | 0 | 21 | 0 | 0 | 7 |  |  |  | 0 | 0 | 0 | 728_ | 72_ | _ | 0 | 0 | 0 | 380 | 0 | 0 | 0 | P | 728 | [5 empty] | 21 | 3.05 Požární klapka čtyřhranná se servopohonem a zpětným chodem 250x500
351 | 728100306 | 3.05 Tepelná izolace potrubí dle popisu v PD tl 40mm | m2 | 5.47 | 0 | 0 | 0 | 0 | RTS I / 2025 | 0 |  | 0 | 0 | 0 | 0 | 0 | 0 | 0 | 0 | 0 | 0 | 21 | 0 | 0 | 7 |  |  |  | 0 | 0 | 0 | 728_ | 72_ | _ | 0 | 0 | 0 | 381 | 0 | 0 | 0 | P | 728 | [5 empty] | 21 | 3.05 Tepelná izolace potrubí dle popisu v PD tl 40mm
352 | 728100307 | 3.06 Protipožární izolace potrubí dle popisu v PD tl. 60 mm odolnost 30 min | m2 | 7.49 | 0 | 0 | 0 | 0 | RTS I / 2025 | 0 |  | 0 | 0 | 0 | 0 | 0 | 0 | 0 | 0 | 0 | 0 | 21 | 0 | 0 | 7 |  |  |  | 0 | 0 | 0 | 728_ | 72_ | _ | 0 | 0 | 0 | 382 | 0 | 0 | 0 | P | 728 | [5 empty] | 21 | 3.06 Protipožární izolace potrubí dle popisu v PD tl. 60 mm odolnost 30 min
353 | 728100401 | 4.01 VĚTRACÍ JEDNOTKA KOMPAKTNÍ S HRDLY NAHOŘE -dle popisu v PD | kus | 1 | 0 | 0 | 0 | 0 | RTS I / 2025 | 0 |  | 0 | 0 | 0 | 0 | 0 | 0 | 0 | 0 | 0 | 0 | 21 | 0 | 0 | 7 |  |  |  | 0 | 0 | 0 | 728_ | 72_ | _ | 0 | 0 | 0 | 383 | 0 | 0 | 0 | P | 728 | [5 empty] | 21 | 4.01 VĚTRACÍ JEDNOTKA KOMPAKTNÍ S HRDLY NAHOŘE -dle popisu v PD
354 | 728100402 | 4.05 Požární klapka kruhová se servopohonem a zpětným chodem D 200 mm | kus | 3 | 0 | 0 | 0 | 0 | RTS I / 2025 | 0 |  | 0 | 0 | 0 | 0 | 0 | 0 | 0 | 0 | 0 | 0 | 21 | 0 | 0 | 7 |  |  |  | 0 | 0 | 0 | 728_ | 72_ | _ | 0 | 0 | 0 | 384 | 0 | 0 | 0 | P | 728 | [5 empty] | 21 | 4.05 Požární klapka kruhová se servopohonem a zpětným chodem D 200 mm
355 | 728100403 | 4.06 Ohebná hliníková hadice D203 zvukově izol.hadice | m | 3.4 | 0 | 0 | 0 | 0 | RTS I / 2025 | 0 |  | 0 | 0 | 0 | 0 | 0 | 0 | 0 | 0 | 0 | 0 | 21 | 0 | 0 | 7 |  |  |  | 0 | 0 | 0 | 728_ | 72_ | _ | 0 | 0 | 0 | 385 | 0 | 0 | 0 | P | 728 | [5 empty] | 21 | 4.06 Ohebná hliníková hadice D203 zvukově izol.hadice
356 | 728100404 | 4.07 Tlumič hluku kruhový DN200 / 1000 | kus | 5 | 0 | 0 | 0 | 0 | RTS I / 2025 | 0 |  | 0 | 0 | 0 | 0 | 0 | 0 | 0 | 0 | 0 | 0 | 21 | 0 | 0 | 7 |  |  |  | 0 | 0 | 0 | 728_ | 72_ | _ | 0 | 0 | 0 | 386 | 0 | 0 | 0 | P | 728 | [5 empty] | 21 | 4.07 Tlumič hluku kruhový DN200 / 1000
357 | 728100405 | 4.10 Talířový ventil plech.bíle lakovaný D 125 odvodní | kus | 7 | 0 | 0 | 0 | 0 | RTS I / 2025 | 0 |  | 0 | 0 | 0 | 0 | 0 | 0 | 0 | 0 | 0 | 0 | 21 | 0 | 0 | 7 |  |  |  | 0 | 0 | 0 | 728_ | 72_ | _ | 0 | 0 | 0 | 387 | 0 | 0 | 0 | P | 728 | [5 empty] | 21 | 4.10 Talířový ventil plech.bíle lakovaný D 125 odvodní
358 | 728100406 | 4.11 Talířový ventil plech.bíle lakovaný D 160 odvodní | kus | 4 | 0 | 0 | 0 | 0 | RTS I / 2025 | 0 |  | 0 | 0 | 0 | 0 | 0 | 0 | 0 | 0 | 0 | 0 | 21 | 0 | 0 | 7 |  |  |  | 0 | 0 | 0 | 728_ | 72_ | _ | 0 | 0 | 0 | 388 | 0 | 0 | 0 | P | 728 | [5 empty] | 21 | 4.11 Talířový ventil plech.bíle lakovaný D 160 odvodní
359 | 728100407 | 4.12 VH 200 výfuková hlavice | kus | 1 | 0 | 0 | 0 | 0 | RTS I / 2025 | 0 |  | 0 | 0 | 0 | 0 | 0 | 0 | 0 | 0 | 0 | 0 | 21 | 0 | 0 | 7 |  |  |  | 0 | 0 | 0 | 728_ | 72_ | _ | 0 | 0 | 0 | 389 | 0 | 0 | 0 | P | 728 | [5 empty] | 21 | 4.12 VH 200 výfuková hlavice
360 | 728100408 | 4.13 Talířový ventil plech.bíle lakovaný D 125 přívodní | kus | 6 | 0 | 0 | 0 | 0 | RTS I / 2025 | 0 |  | 0 | 0 | 0 | 0 | 0 | 0 | 0 | 0 | 0 | 0 | 21 | 0 | 0 | 7 |  |  |  | 0 | 0 | 0 | 728_ | 72_ | _ | 0 | 0 | 0 | 390 | 0 | 0 | 0 | P | 728 | [5 empty] | 21 | 4.13 Talířový ventil plech.bíle lakovaný D 125 přívodní
361 | 728100409 | 4.14 Talířový ventil plech.bíle lakovaný D 160 přívodní | kus | 1 | 0 | 0 | 0 | 0 | RTS I / 2025 | 0 |  | 0 | 0 | 0 | 0 | 0 | 0 | 0 | 0 | 0 | 0 | 21 | 0 | 0 | 7 |  |  |  | 0 | 0 | 0 | 728_ | 72_ | _ | 0 | 0 | 0 | 391 | 0 | 0 | 0 | P | 728 | [5 empty] | 21 | 4.14 Talířový ventil plech.bíle lakovaný D 160 přívodní
362 | 728100410 | 4.15 Protipožární izolace potrubí dle popisu v PD tl. 60 mm odolnost 30 min | m2 | 99 | 0 | 0 | 0 | 0 | RTS I / 2025 | 0 |  | 0 | 0 | 0 | 0 | 0 | 0 | 0 | 0 | 0 | 0 | 21 | 0 | 0 | 7 |  |  |  | 0 | 0 | 0 | 728_ | 72_ | _ | 0 | 0 | 0 | 392 | 0 | 0 | 0 | P | 728 | [5 empty] | 21 | 4.15 Protipožární izolace potrubí dle popisu v PD tl. 60 mm odolnost 30 min
363 | 728100501 | Demontáž původní vzt jednotky zařízení 3 cca 500kg | kus | 1 | 0 | 0 | 0 | 0 | RTS I / 2025 | 0 |  | 0 | 0 | 0 | 0 | 0 | 0 | 0 | 0 | 0 | 0 | 21 | 0 | 0 | 7 |  |  |  | 0 | 0 | 0 | 728_ | 72_ | _ | 0 | 0 | 0 | 393 | 0 | 0 | 0 | P | 728 | [5 empty] | 21 | Demontáž původní vzt jednotky zařízení 3 cca 500kg
364 | 728100502 | Demontáž potrubí ve strojovně včetně pož. klapek | m2 | 80 | 0 | 0 | 0 | 0 | RTS I / 2025 | 0 |  | 0 | 0 | 0 | 0 | 0 | 0 | 0 | 0 | 0 | 0 | 21 | 0 | 0 | 7 |  |  |  | 0 | 0 | 0 | 728_ | 72_ | _ | 0 | 0 | 0 | 394 | 0 | 0 | 0 | P | 728 | [5 empty] | 21 | Demontáž potrubí ve strojovně včetně pož. klapek
365 | 728100503 | Demontáž potrubí v půdním prostoru D100-250mm | m | 120 | 0 | 0 | 0 | 0 | RTS I / 2025 | 0 |  | 0 | 0 | 0 | 0 | 0 | 0 | 0 | 0 | 0 | 0 | 21 | 0 | 0 | 7 |  |  |  | 0 | 0 | 0 | 728_ | 72_ | _ | 0 | 0 | 0 | 395 | 0 | 0 | 0 | P | 728 | [5 empty] | 21 | Demontáž potrubí v půdním prostoru D100-250mm
366 | 728100601 | Čtyřhranné potrubí skup.I pozin.plech do obvodu 650 30% tvarovek | m | 7.7 | 0 | 0 | 0 | 0 | RTS I / 2025 | 0 |  | 0 | 0 | 0 | 0 | 0 | 0 | 0 | 0 | 0 | 0 | 21 | 0 | 0 | 7 |  |  |  | 0 | 0 | 0 | 728_ | 72_ | _ | 0 | 0 | 0 | 396 | 0 | 0 | 0 | P | 728 | [5 empty] | 21 | Čtyřhranné potrubí skup.I pozin.plech do obvodu 650 30% tvarovek
367 | 728100602 | Čtyřhranné potrubí skup.I pozin.plech do obvodu 1050 10% tvarovek | m | 3.2 | 0 | 0 | 0 | 0 | RTS I / 2025 | 0 |  | 0 | 0 | 0 | 0 | 0 | 0 | 0 | 0 | 0 | 0 | 21 | 0 | 0 | 7 |  |  |  | 0 | 0 | 0 | 728_ | 72_ | _ | 0 | 0 | 0 | 397 | 0 | 0 | 0 | P | 728 | [5 empty] | 21 | Čtyřhranné potrubí skup.I pozin.plech do obvodu 1050 10% tvarovek
368 | 728100603 | Čtyřhranné potrubí skup.I pozin.plech do obvodu 1500 20% tvarovek | m | 10.6 | 0 | 0 | 0 | 0 | RTS I / 2025 | 0 |  | 0 | 0 | 0 | 0 | 0 | 0 | 0 | 0 | 0 | 0 | 21 | 0 | 0 | 7 |  |  |  | 0 | 0 | 0 | 728_ | 72_ | _ | 0 | 0 | 0 | 398 | 0 | 0 | 0 | P | 728 | [5 empty] | 21 | Čtyřhranné potrubí skup.I pozin.plech do obvodu 1500 20% tvarovek
369 | 728100604 | Čtyřhranné potrubí skup.I pozin.plech do obvodu 1890 50% tvarovek | m | 6.3 | 0 | 0 | 0 | 0 | RTS I / 2025 | 0 |  | 0 | 0 | 0 | 0 | 0 | 0 | 0 | 0 | 0 | 0 | 21 | 0 | 0 | 7 |  |  |  | 0 | 0 | 0 | 728_ | 72_ | _ | 0 | 0 | 0 | 399 | 0 | 0 | 0 | P | 728 | [5 empty] | 21 | Čtyřhranné potrubí skup.I pozin.plech do obvodu 1890 50% tvarovek
370 | 728100605 | Čtyřhranné potrubí skup.I pozin.plech do obvodu 2630 50% tvarovek | m | 7.8 | 0 | 0 | 0 | 0 | RTS I / 2025 | 0 |  | 0 | 0 | 0 | 0 | 0 | 0 | 0 | 0 | 0 | 0 | 21 | 0 | 0 | 7 |  |  |  | 0 | 0 | 0 | 728_ | 72_ | _ | 0 | 0 | 0 | 400 | 0 | 0 | 0 | P | 728 | [5 empty] | 21 | Čtyřhranné potrubí skup.I pozin.plech do obvodu 2630 50% tvarovek
371 | 728100606 | Kruihové potrubí SPIRO do průměru 140 10% tvarovek | m | 130 | 0 | 0 | 0 | 0 | RTS I / 2025 | 0 |  | 0 | 0 | 0 | 0 | 0 | 0 | 0 | 0 | 0 | 0 | 21 | 0 | 0 | 7 |  |  |  | 0 | 0 | 0 | 728_ | 72_ | _ | 0 | 0 | 0 | 401 | 0 | 0 | 0 | P | 728 | [5 empty] | 21 | Kruihové potrubí SPIRO do průměru 140 10% tvarovek
372 | 728100607 | Kruihové potrubí SPIRO do průměru 200 20% tvarovek | m | 155 | 0 | 0 | 0 | 0 | RTS I / 2025 | 0 |  | 0 | 0 | 0 | 0 | 0 | 0 | 0 | 0 | 0 | 0 | 21 | 0 | 0 | 7 |  |  |  | 0 | 0 | 0 | 728_ | 72_ | _ | 0 | 0 | 0 | 402 | 0 | 0 | 0 | P | 728 | [5 empty] | 21 | Kruihové potrubí SPIRO do průměru 200 20% tvarovek
373 | 728100608 | Kruihové potrubí SPIRO do průměru 280 20% tvarovek | m | 7.3 | 0 | 0 | 0 | 0 | RTS I / 2025 | 0 |  | 0 | 0 | 0 | 0 | 0 | 0 | 0 | 0 | 0 | 0 | 21 | 0 | 0 | 7 |  |  |  | 0 | 0 | 0 | 728_ | 72_ | _ | 0 | 0 | 0 | 403 | 0 | 0 | 0 | P | 728 | [5 empty] | 21 | Kruihové potrubí SPIRO do průměru 280 20% tvarovek
374 | 728100609 | Montážní a spojovací materiál | sada | 1 | 0 | 0 | 0 | 0 | RTS I / 2025 | 0 |  | 0 | 0 | 0 | 0 | 0 | 0 | 0 | 0 | 0 | 0 | 21 | 0 | 0 | 7 |  |  |  | 0 | 0 | 0 | 728_ | 72_ | _ | 0 | 0 | 0 | 404 | 0 | 0 | 0 | P | 728 | [5 empty] | 21 | Montážní a spojovací materiál
375 | 728100701 | Doprava 3,60 % z dodávky zařízení | kus | 1 | 0 | 0 | 0 | 0 | RTS I / 2025 | 0 |  | 0 | 0 | 0 | 0 | 0 | 0 | 0 | 0 | 0 | 0 | 21 | 0 | 0 | 7 |  |  |  | 0 | 0 | 0 | 728_ | 72_ | _ | 0 | 0 | 0 | 405 | 0 | 0 | 0 | P | 728 | [5 empty] | 21 | Doprava 3,60 % z dodávky zařízení
376 | 728100702 | Přesun 0,60/kg | kus | 1 | 0 | 0 | 0 | 0 | RTS I / 2025 | 0 |  | 0 | 0 | 0 | 0 | 0 | 0 | 0 | 0 | 0 | 0 | 21 | 0 | 0 | 7 |  |  |  | 0 | 0 | 0 | 728_ | 72_ | _ | 0 | 0 | 0 | 406 | 0 | 0 | 0 | P | 728 | [5 empty] | 21 | Přesun 0,60/kg
377 | 728100703 | PPV 5,0 % z montáže a nátěrů zařízení | kus | 1 | 0 | 0 | 0 | 0 | RTS I / 2025 | 0 |  | 0 | 0 | 0 | 0 | 0 | 0 | 0 | 0 | 0 | 0 | 21 | 0 | 0 | 7 |  |  |  | 0 | 0 | 0 | 728_ | 72_ | _ | 0 | 0 | 0 | 407 | 0 | 0 | 0 | P | 728 | [5 empty] | 21 | PPV 5,0 % z montáže a nátěrů zařízení
378 | 728100704 | Zednické výpomoci 1,60 % z montáže a nátěrů zařízení | kus | 1 | 0 | 0 | 0 | 0 | RTS I / 2025 | 0 |  | 0 | 0 | 0 | 0 | 0 | 0 | 0 | 0 | 0 | 0 | 21 | 0 | 0 | 7 |  |  |  | 0 | 0 | 0 | 728_ | 72_ | _ | 0 | 0 | 0 | 408 | 0 | 0 | 0 | P | 728 | [5 empty] | 21 | Zednické výpomoci 1,60 % z montáže a nátěrů zařízení
| 731 | Kotelny |  |  |  | 0 | 0 | 0 | [17 empty] | 0 | 0 | 0
379 | 731100101 | Demontáž - Stávající ocelové potrubí do DN 100, včetně konzol, tepelných izolací a připojovacích armatur | m | 98.9 | 0 | 0 | 0 | 0 | RTS I / 2025 | 0 |  | 0 | 0 | 0 | 0 | 0 | 0 | 0 | 0 | 0 | 0 | 21 | 0 | 0 | 7 |  |  |  | 0 | 0 | 0 | 731_ | 73_ | _ | 0 | 0 | 0 | 410 | 0 | 0 | 0 | P | 731 | [5 empty] | 21 | Demontáž - Stávající ocelové potrubí do DN 100, včetně konzol, tepelných izolací a připojovacích armatur
380 | 731100102 | Demontáž - Stávající ocelové trubkové žebrové otopné těleso - odstranit bez náhrady, vč. armatur v interiéru 4NP a připojovacího potrubí | kus | 24 | 0 | 0 | 0 | 0 | RTS I / 2025 | 0 |  | 0 | 0 | 0 | 0 | 0 | 0 | 0 | 0 | 0 | 0 | 21 | 0 | 0 | 7 |  |  |  | 0 | 0 | 0 | 731_ | 73_ | _ | 0 | 0 | 0 | 411 | 0 | 0 | 0 | P | 731 | [5 empty] | 21 | Demontáž - Stávající ocelové trubkové žebrové otopné těleso - odstranit bez náhrady, vč. armatur v interiéru 4NP a připojovacího potrubí
381 | 731100201 | D+M - Potrubí Oc 18,0x1,2 mm | m | 280.8 | 0 | 0 | 0 | 0 | RTS I / 2025 | 0 |  | 0 | 0 | 0 | 0 | 0 | 0 | 0 | 0 | 0 | 0 | 21 | 0 | 0 | 7 |  |  |  | 0 | 0 | 0 | 731_ | 73_ | _ | 0 | 0 | 0 | 412 | 0 | 0 | 0 | P | 731 | [5 empty] | 21 | D+M - Potrubí Oc 18,0x1,2 mm
382 | 731100301 | D+M - Izolace MV tl. 40 mm + polep ALS fólií na potrubí 18 mm | m | 59 | 0 | 0 | 0 | 0 | RTS I / 2025 | 0 |  | 0 | 0 | 0 | 0 | 0 | 0 | 0 | 0 | 0 | 0 | 21 | 0 | 0 | 7 |  |  |  | 0 | 0 | 0 | 731_ | 73_ | _ | 0 | 0 | 0 | 413 | 0 | 0 | 0 | P | 731 | [5 empty] | 21 | D+M - Izolace MV tl. 40 mm + polep ALS fólií na potrubí 18 mm
383 | 731100302 | D+M - Návleková tepelná izolace PE tl. 20 mm + polep AL fólií na potrubí d 18 mm | m | 180 | 0 | 0 | 0 | 0 | RTS I / 2025 | 0 |  | 0 | 0 | 0 | 0 | 0 | 0 | 0 | 0 | 0 | 0 | 21 | 0 | 0 | 7 |  |  |  | 0 | 0 | 0 | 731_ | 73_ | _ | 0 | 0 | 0 | 414 | 0 | 0 | 0 | P | 731 | [5 empty] | 21 | D+M - Návleková tepelná izolace PE tl. 20 mm + polep AL fólií na potrubí d 18 mm
384 | 731100401 | D+M - Trubkové otopné těleso 445.1220 - KRMM (Bílá RAL 9010) | kus | 1 | 0 | 0 | 0 | 0 | RTS I / 2025 | 0 |  | 0 | 0 | 0 | 0 | 0 | 0 | 0 | 0 | 0 | 0 | 21 | 0 | 0 | 7 |  |  |  | 0 | 0 | 0 | 731_ | 73_ | _ | 0 | 0 | 0 | 415 | 0 | 0 | 0 | P | 731 | [5 empty] | 21 | D+M - Trubkové otopné těleso 445.1220 - KRMM (Bílá RAL 9010)
385 | 731100402 | D+M - Otopné těleso deskové 22 - 6080 - (Bílá RAL 9010) | kus | 1 | 0 | 0 | 0 | 0 | RTS I / 2025 | 0 |  | 0 | 0 | 0 | 0 | 0 | 0 | 0 | 0 | 0 | 0 | 21 | 0 | 0 | 7 |  |  |  | 0 | 0 | 0 | 731_ | 73_ | _ | 0 | 0 | 0 | 416 | 0 | 0 | 0 | P | 731 | [5 empty] | 21 | D+M - Otopné těleso deskové 22 - 6080 - (Bílá RAL 9010)
386 | 731100403 | D+M - Otopné těleso deskové 22 - 6090 - (Bílá RAL 9010) | kus | 2 | 0 | 0 | 0 | 0 | RTS I / 2025 | 0 |  | 0 | 0 | 0 | 0 | 0 | 0 | 0 | 0 | 0 | 0 | 21 | 0 | 0 | 7 |  |  |  | 0 | 0 | 0 | 731_ | 73_ | _ | 0 | 0 | 0 | 417 | 0 | 0 | 0 | P | 731 | [5 empty] | 21 | D+M - Otopné těleso deskové 22 - 6090 - (Bílá RAL 9010)
387 | 731100404 | D+M - Otopné těleso deskové 33 - 6080 - (Bílá RAL 9010) | kus | 1 | 0 | 0 | 0 | 0 | RTS I / 2025 | 0 |  | 0 | 0 | 0 | 0 | 0 | 0 | 0 | 0 | 0 | 0 | 21 | 0 | 0 | 7 |  |  |  | 0 | 0 | 0 | 731_ | 73_ | _ | 0 | 0 | 0 | 418 | 0 | 0 | 0 | P | 731 | [5 empty] | 21 | D+M - Otopné těleso deskové 33 - 6080 - (Bílá RAL 9010)
388 | 731100405 | D+M - Otopné těleso deskové 33 - 6100 - (Bílá RAL 9010) | kus | 1 | 0 | 0 | 0 | 0 | RTS I / 2025 | 0 |  | 0 | 0 | 0 | 0 | 0 | 0 | 0 | 0 | 0 | 0 | 21 | 0 | 0 | 7 |  |  |  | 0 | 0 | 0 | 731_ | 73_ | _ | 0 | 0 | 0 | 419 | 0 | 0 | 0 | P | 731 | [5 empty] | 21 | D+M - Otopné těleso deskové 33 - 6100 - (Bílá RAL 9010)
389 | 731100406 | D+M - Otopné těleso deskové 33 - 6110 - (Bílá RAL 9010) | kus | 3 | 0 | 0 | 0 | 0 | RTS I / 2025 | 0 |  | 0 | 0 | 0 | 0 | 0 | 0 | 0 | 0 | 0 | 0 | 21 | 0 | 0 | 7 |  |  |  | 0 | 0 | 0 | 731_ | 73_ | _ | 0 | 0 | 0 | 420 | 0 | 0 | 0 | P | 731 | [5 empty] | 21 | D+M - Otopné těleso deskové 33 - 6110 - (Bílá RAL 9010)
390 | 731100407 | D+M - Otopné těleso deskové 33 - 9040 - V (Bílá RAL 9010) | kus | 2 | 0 | 0 | 0 | 0 | RTS I / 2025 | 0 |  | 0 | 0 | 0 | 0 | 0 | 0 | 0 | 0 | 0 | 0 | 21 | 0 | 0 | 7 |  |  |  | 0 | 0 | 0 | 731_ | 73_ | _ | 0 | 0 | 0 | 421 | 0 | 0 | 0 | P | 731 | [5 empty] | 21 | D+M - Otopné těleso deskové 33 - 9040 - V (Bílá RAL 9010)
391 | 731100408 | D+M - Otopné těleso deskové 33 - 9050 - V (Bílá RAL 9010) | kus | 3 | 0 | 0 | 0 | 0 | RTS I / 2025 | 0 |  | 0 | 0 | 0 | 0 | 0 | 0 | 0 | 0 | 0 | 0 | 21 | 0 | 0 | 7 |  |  |  | 0 | 0 | 0 | 731_ | 73_ | _ | 0 | 0 | 0 | 422 | 0 | 0 | 0 | P | 731 | [5 empty] | 21 | D+M - Otopné těleso deskové 33 - 9050 - V (Bílá RAL 9010)
392 | 731100409 | D+M - Otopné těleso deskové 33 - 9060 - V (Bílá RAL 9010) | kus | 1 | 0 | 0 | 0 | 0 | RTS I / 2025 | 0 |  | 0 | 0 | 0 | 0 | 0 | 0 | 0 | 0 | 0 | 0 | 21 | 0 | 0 | 7 |  |  |  | 0 | 0 | 0 | 731_ | 73_ | _ | 0 | 0 | 0 | 423 | 0 | 0 | 0 | P | 731 | [5 empty] | 21 | D+M - Otopné těleso deskové 33 - 9060 - V (Bílá RAL 9010)
393 | 731100410 | D+M - Otopné těleso deskové 33 - 9090 - V (Bílá RAL 9010) | kus | 1 | 0 | 0 | 0 | 0 | RTS I / 2025 | 0 |  | 0 | 0 | 0 | 0 | 0 | 0 | 0 | 0 | 0 | 0 | 21 | 0 | 0 | 7 |  |  |  | 0 | 0 | 0 | 731_ | 73_ | _ | 0 | 0 | 0 | 424 | 0 | 0 | 0 | P | 731 | [5 empty] | 21 | D+M - Otopné těleso deskové 33 - 9090 - V (Bílá RAL 9010)
394 | 731100411 | D+M - Otopné těleso deskové 30 - 6100 - H (Bílá RAL 9010) | kus | 2 | 0 | 0 | 0 | 0 | RTS I / 2025 | 0 |  | 0 | 0 | 0 | 0 | 0 | 0 | 0 | 0 | 0 | 0 | 21 | 0 | 0 | 7 |  |  |  | 0 | 0 | 0 | 731_ | 73_ | _ | 0 | 0 | 0 | 425 | 0 | 0 | 0 | P | 731 | [5 empty] | 21 | D+M - Otopné těleso deskové 30 - 6100 - H (Bílá RAL 9010)
395 | 731100412 | D+M - Otopné těleso deskové 30 - 6120 - H (Bílá RAL 9010) | kus | 5 | 0 | 0 | 0 | 0 | RTS I / 2025 | 0 |  | 0 | 0 | 0 | 0 | 0 | 0 | 0 | 0 | 0 | 0 | 21 | 0 | 0 | 7 |  |  |  | 0 | 0 | 0 | 731_ | 73_ | _ | 0 | 0 | 0 | 426 | 0 | 0 | 0 | P | 731 | [5 empty] | 21 | D+M - Otopné těleso deskové 30 - 6120 - H (Bílá RAL 9010)
396 | 731100413 | D+M - Otopné těleso deskové 30 - 6160 - H (Bílá RAL 9010) | kus | 4 | 0 | 0 | 0 | 0 | RTS I / 2025 | 0 |  | 0 | 0 | 0 | 0 | 0 | 0 | 0 | 0 | 0 | 0 | 21 | 0 | 0 | 7 |  |  |  | 0 | 0 | 0 | 731_ | 73_ | _ | 0 | 0 | 0 | 427 | 0 | 0 | 0 | P | 731 | [5 empty] | 21 | D+M - Otopné těleso deskové 30 - 6160 - H (Bílá RAL 9010)
397 | 731100414 | D+M - Otopné těleso deskové 30 - 6180 - H (Bílá RAL 9010) | kus | 1 | 0 | 0 | 0 | 0 | RTS I / 2025 | 0 |  | 0 | 0 | 0 | 0 | 0 | 0 | 0 | 0 | 0 | 0 | 21 | 0 | 0 | 7 |  |  |  | 0 | 0 | 0 | 731_ | 73_ | _ | 0 | 0 | 0 | 428 | 0 | 0 | 0 | P | 731 | [5 empty] | 21 | D+M - Otopné těleso deskové 30 - 6180 - H (Bílá RAL 9010)
398 | 731100415 | D+M - Otopné těleso deskové 30 - 6200 - H (Bílá RAL 9010) | kus | 1 | 0 | 0 | 0 | 0 | RTS I / 2025 | 0 |  | 0 | 0 | 0 | 0 | 0 | 0 | 0 | 0 | 0 | 0 | 21 | 0 | 0 | 7 |  |  |  | 0 | 0 | 0 | 731_ | 73_ | _ | 0 | 0 | 0 | 429 | 0 | 0 | 0 | P | 731 | [5 empty] | 21 | D+M - Otopné těleso deskové 30 - 6200 - H (Bílá RAL 9010)
399 | 731100416 | D+M - Otopné těleso deskové 30 - 7080 - H (Bílá RAL 9010) | kus | 1 | 0 | 0 | 0 | 0 | RTS I / 2025 | 0 |  | 0 | 0 | 0 | 0 | 0 | 0 | 0 | 0 | 0 | 0 | 21 | 0 | 0 | 7 |  |  |  | 0 | 0 | 0 | 731_ | 73_ | _ | 0 | 0 | 0 | 430 | 0 | 0 | 0 | P | 731 | [5 empty] | 21 | D+M - Otopné těleso deskové 30 - 7080 - H (Bílá RAL 9010)
400 | 731100426 | D+M - Otopné těleso deskové 30 - 6140 - H (Bílá RAL 9010) | kus | 1 | 0 | 0 | 0 | 0 | RTS I / 2025 | 0 |  | 0 | 0 | 0 | 0 | 0 | 0 | 0 | 0 | 0 | 0 | 21 | 0 | 0 | 7 |  |  |  | 0 | 0 | 0 | 731_ | 73_ | _ | 0 | 0 | 0 | 431 | 0 | 0 | 0 | P | 731 | [5 empty] | 21 | D+M - Otopné těleso deskové 30 - 6140 - H (Bílá RAL 9010)
401 | 731100427 | D+M - Otopné těleso deskové 30 - 6110 - H (Bílá RAL 9010) | kus | 1 | 0 | 0 | 0 | 0 | RTS I / 2025 | 0 |  | 0 | 0 | 0 | 0 | 0 | 0 | 0 | 0 | 0 | 0 | 21 | 0 | 0 | 7 |  |  |  | 0 | 0 | 0 | 731_ | 73_ | _ | 0 | 0 | 0 | 432 | 0 | 0 | 0 | P | 731 | [5 empty] | 21 | D+M - Otopné těleso deskové 30 - 6110 - H (Bílá RAL 9010)
402 | 731100417 | D+M - Upevňovací sada O24/35 - chrom (4 ks), včetně vrutů a hmoždinek | kus | 1 | 0 | 0 | 0 | 0 | RTS I / 2025 | 0 |  | 0 | 0 | 0 | 0 | 0 | 0 | 0 | 0 | 0 | 0 | 21 | 0 | 0 | 7 |  |  |  | 0 | 0 | 0 | 731_ | 73_ | _ | 0 | 0 | 0 | 433 | 0 | 0 | 0 | P | 731 | [5 empty] | 21 | D+M - Upevňovací sada O24/35 - chrom (4 ks), včetně vrutů a hmoždinek
403 | 731100418 | D+M - Sada navrtávacích konzol 18/120 (6 ks), včetně vrutů a hmoždinek | kus | 31 | 0 | 0 | 0 | 0 | RTS I / 2025 | 0 |  | 0 | 0 | 0 | 0 | 0 | 0 | 0 | 0 | 0 | 0 | 21 | 0 | 0 | 7 |  |  |  | 0 | 0 | 0 | 731_ | 73_ | _ | 0 | 0 | 0 | 434 | 0 | 0 | 0 | P | 731 | [5 empty] | 21 | D+M - Sada navrtávacích konzol 18/120 (6 ks), včetně vrutů a hmoždinek
404 | 731100419 | D+M - TRV - Připojovací armatura radiátorů rohová niklovaná, pro tělesa s integrovanými ventily, pro dvoutrubkovou soustavu, dvě regulační šroubení s | kus | 32 | 0 | 0 | 0 | 0 | RTS I / 2025 | 0 |  | 0 | 0 | 0 | 0 | 0 | 0 | 0 | 0 | 0 | 0 | 21 | 0 | 0 | 7 |  |  |  | 0 | 0 | 0 | 731_ | 73_ | _ | 0 | 0 | 0 | 435 | 0 | 0 | 0 | P | 731 | [5 empty] | 21 | D+M - TRV - Připojovací armatura radiátorů rohová niklovaná, pro tělesa s integrovanými ventily, pro dvoutrubkovou soustavu, dvě regulační šroubení s
405 | 731100420 | D+M - HM - Integrovaná armatura rohová pro trubková otopná tělesa a pro dvoutrubkovou otopnou soustavu | kus | 32 | 0 | 0 | 0 | 0 | RTS I / 2025 | 0 |  | 0 | 0 | 0 | 0 | 0 | 0 | 0 | 0 | 0 | 0 | 21 | 0 | 0 | 7 |  |  |  | 0 | 0 | 0 | 731_ | 73_ | _ | 0 | 0 | 0 | 436 | 0 | 0 | 0 | P | 731 | [5 empty] | 21 | D+M - HM - Integrovaná armatura rohová pro trubková otopná tělesa a pro dvoutrubkovou otopnou soustavu
406 | 731100421 | D+M - TH - Termostatická hlavice s připojením M30x1,5 v barvě chromu, integrované čidlo, pro tělesa s integrovaným termostatickým ventilem | kus | 28 | 0 | 0 | 0 | 0 | RTS I / 2025 | 0 |  | 0 | 0 | 0 | 0 | 0 | 0 | 0 | 0 | 0 | 0 | 21 | 0 | 0 | 7 |  |  |  | 0 | 0 | 0 | 731_ | 73_ | _ | 0 | 0 | 0 | 437 | 0 | 0 | 0 | P | 731 | [5 empty] | 21 | D+M - TH - Termostatická hlavice s připojením M30x1,5 v barvě chromu, integrované čidlo, pro tělesa s integrovaným termostatickým ventilem
407 | 731100422 | D+M - TH - Termostatická hlavice s připojením M30x1,5 v barvě chromu, integrované čidlo, pro tělesa s integrovaným termostatickým ventilem, pro veřejn | kus | 4 | 0 | 0 | 0 | 0 | RTS I / 2025 | 0 |  | 0 | 0 | 0 | 0 | 0 | 0 | 0 | 0 | 0 | 0 | 21 | 0 | 0 | 7 |  |  |  | 0 | 0 | 0 | 731_ | 73_ | _ | 0 | 0 | 0 | 438 | 0 | 0 | 0 | P | 731 | [5 empty] | 21 | D+M - TH - Termostatická hlavice s připojením M30x1,5 v barvě chromu, integrované čidlo, pro tělesa s integrovaným termostatickým ventilem, pro veřejn
408 | 731100423 | D+M - OV - Odvzdušňovací radiátorový ventil, nikl, s těsněním DN 15 (1/2") | kus | 32 | 0 | 0 | 0 | 0 | RTS I / 2025 | 0 |  | 0 | 0 | 0 | 0 | 0 | 0 | 0 | 0 | 0 | 0 | 21 | 0 | 0 | 7 |  |  |  | 0 | 0 | 0 | 731_ | 73_ | _ | 0 | 0 | 0 | 439 | 0 | 0 | 0 | P | 731 | [5 empty] | 21 | D+M - OV - Odvzdušňovací radiátorový ventil, nikl, s těsněním DN 15 (1/2")
409 | 731100424 | D+M - Klíček k odvzdušňovacímu radiátorovému ventilu | kus | 32 | 0 | 0 | 0 | 0 | RTS I / 2025 | 0 |  | 0 | 0 | 0 | 0 | 0 | 0 | 0 | 0 | 0 | 0 | 21 | 0 | 0 | 7 |  |  |  | 0 | 0 | 0 | 731_ | 73_ | _ | 0 | 0 | 0 | 440 | 0 | 0 | 0 | P | 731 | [5 empty] | 21 | D+M - Klíček k odvzdušňovacímu radiátorovému ventilu
410 | 731100425 | D+M - Vyregulování ventilů s termostatickým ovládáním | kus | 32 | 0 | 0 | 0 | 0 | RTS I / 2025 | 0 |  | 0 | 0 | 0 | 0 | 0 | 0 | 0 | 0 | 0 | 0 | 21 | 0 | 0 | 7 |  |  |  | 0 | 0 | 0 | 731_ | 73_ | _ | 0 | 0 | 0 | 441 | 0 | 0 | 0 | P | 731 | [5 empty] | 21 | D+M - Vyregulování ventilů s termostatickým ovládáním
411 | 731100501 | D+M - Vypouštěcí kulový kohout s integrovaným těsněním, vnější závity, s hadicovou vývodkou a zátkou, ovládací krátká páčka - červená, max 10 bar, max | kus | 2 | 0 | 0 | 0 | 0 | RTS I / 2025 | 0 |  | 0 | 0 | 0 | 0 | 0 | 0 | 0 | 0 | 0 | 0 | 21 | 0 | 0 | 7 |  |  |  | 0 | 0 | 0 | 731_ | 73_ | _ | 0 | 0 | 0 | 442 | 0 | 0 | 0 | P | 731 | [5 empty] | 21 | D+M - Vypouštěcí kulový kohout s integrovaným těsněním, vnější závity, s hadicovou vývodkou a zátkou, ovládací krátká páčka - červená, max 10 bar, max
412 | 731100502 | D+M - Teploměr s mosaznou zadní jímkou délky 150 mm, bimetalový, t = 0 až 120 °C, O 100 mm (VZT1) | kus | 2 | 0 | 0 | 0 | 0 | RTS I / 2025 | 0 |  | 0 | 0 | 0 | 0 | 0 | 0 | 0 | 0 | 0 | 0 | 21 | 0 | 0 | 7 |  |  |  | 0 | 0 | 0 | 731_ | 73_ | _ | 0 | 0 | 0 | 443 | 0 | 0 | 0 | P | 731 | [5 empty] | 21 | D+M - Teploměr s mosaznou zadní jímkou délky 150 mm, bimetalový, t = 0 až 120 °C, O 100 mm (VZT1)
413 | 731100503 | D+M - Manometr axiální (tlakoměr) s jímkou L 100 mm, 0-6 Bar, O 63 mm, vč. tlakoměrného kohoutu (VZT1) | kus | 2 | 0 | 0 | 0 | 0 | RTS I / 2025 | 0 |  | 0 | 0 | 0 | 0 | 0 | 0 | 0 | 0 | 0 | 0 | 21 | 0 | 0 | 7 |  |  |  | 0 | 0 | 0 | 731_ | 73_ | _ | 0 | 0 | 0 | 444 | 0 | 0 | 0 | P | 731 | [5 empty] | 21 | D+M - Manometr axiální (tlakoměr) s jímkou L 100 mm, 0-6 Bar, O 63 mm, vč. tlakoměrného kohoutu (VZT1)
414 | 731100504 | D+M - Automatický odvzdušňovací ventil se zpětnou klapkou, t = 110 °C, PN10, mosaz, DN 15 | kus | 8 | 0 | 0 | 0 | 0 | RTS I / 2025 | 0 |  | 0 | 0 | 0 | 0 | 0 | 0 | 0 | 0 | 0 | 0 | 21 | 0 | 0 | 7 |  |  |  | 0 | 0 | 0 | 731_ | 73_ | _ | 0 | 0 | 0 | 445 | 0 | 0 | 0 | P | 731 | [5 empty] | 21 | D+M - Automatický odvzdušňovací ventil se zpětnou klapkou, t = 110 °C, PN10, mosaz, DN 15
415 | 731100505 | D+M - Odvzdušňovací nádobka | kus | 8 | 0 | 0 | 0 | 0 | RTS I / 2025 | 0 |  | 0 | 0 | 0 | 0 | 0 | 0 | 0 | 0 | 0 | 0 | 21 | 0 | 0 | 7 |  |  |  | 0 | 0 | 0 | 731_ | 73_ | _ | 0 | 0 | 0 | 446 | 0 | 0 | 0 | P | 731 | [5 empty] | 21 | D+M - Odvzdušňovací nádobka
416 | 731100506 | M - Směšovací ventil čtyřcestný DN 25, mosaz, kvs 12 m3/h, vnitřní závit, včetně servopohonu 5 Nm, 24 VAC, 24 VAC, 0-10 V (VZT) | kus | 1 | 0 | 0 | 0 | 0 | RTS I / 2025 | 0 |  | 0 | 0 | 0 | 0 | 0 | 0 | 0 | 0 | 0 | 0 | 21 | 0 | 0 | 7 |  |  |  | 0 | 0 | 0 | 731_ | 73_ | _ | 0 | 0 | 0 | 447 | 0 | 0 | 0 | P | 731 | [5 empty] | 21 | M - Směšovací ventil čtyřcestný DN 25, mosaz, kvs 12 m3/h, vnitřní závit, včetně servopohonu 5 Nm, 24 VAC, 24 VAC, 0-10 V (VZT)
417 | 731100507 | D+M - Zátka DN 15 | kus | 2 | 0 | 0 | 0 | 0 | RTS I / 2025 | 0 |  | 0 | 0 | 0 | 0 | 0 | 0 | 0 | 0 | 0 | 0 | 21 | 0 | 0 | 7 |  |  |  | 0 | 0 | 0 | 731_ | 73_ | _ | 0 | 0 | 0 | 448 | 0 | 0 | 0 | P | 731 | [5 empty] | 21 | D+M - Zátka DN 15
418 | 731100508 | D+M - RDT - Regulátor tlakové diference, uzavírání a plynulé nastavení - t = 120 °C, PN16, DN 15 | kus | 2 | 0 | 0 | 0 | 0 | RTS I / 2025 | 0 |  | 0 | 0 | 0 | 0 | 0 | 0 | 0 | 0 | 0 | 0 | 21 | 0 | 0 | 7 |  |  |  | 0 | 0 | 0 | 731_ | 73_ | _ | 0 | 0 | 0 | 449 | 0 | 0 | 0 | P | 731 | [5 empty] | 21 | D+M - RDT - Regulátor tlakové diference, uzavírání a plynulé nastavení - t = 120 °C, PN16, DN 15
419 | 731100509 | D+M - VV - Vyvažovací ventil s dvojitě jištěné měřící vsuvky - t = 150 °C, PN20, DN 15 *(montáž viz pozn) | kus | 13 | 0 | 0 | 0 | 0 | RTS I / 2025 | 0 |  | 0 | 0 | 0 | 0 | 0 | 0 | 0 | 0 | 0 | 0 | 21 | 0 | 0 | 7 |  |  |  | 0 | 0 | 0 | 731_ | 73_ | _ | 0 | 0 | 0 | 450 | 0 | 0 | 0 | P | 731 | [5 empty] | 21 | D+M - VV - Vyvažovací ventil s dvojitě jištěné měřící vsuvky - t = 150 °C, PN20, DN 15 *(montáž viz pozn)
420 | 731100601 | D+M - OČ 1 - Úsporné elektronické oběhové čerpadlo 20/6 - 180 mm, PN 16 (VZT1) | kus | 1 | 0 | 0 | 0 | 0 | RTS I / 2025 | 0 |  | 0 | 0 | 0 | 0 | 0 | 0 | 0 | 0 | 0 | 0 | 21 | 0 | 0 | 7 |  |  |  | 0 | 0 | 0 | 731_ | 73_ | _ | 0 | 0 | 0 | 451 | 0 | 0 | 0 | P | 731 | [5 empty] | 21 | D+M - OČ 1 - Úsporné elektronické oběhové čerpadlo 20/6 - 180 mm, PN 16 (VZT1)
421 | 731100602 | D+M - Přepojení VZT Jednotky, vč. revize zařízení (OČ, čidla) a uvedení do provozu (koordinace s VZT) | kus | 1 | 0 | 0 | 0 | 0 | RTS I / 2025 | 0 |  | 0 | 0 | 0 | 0 | 0 | 0 | 0 | 0 | 0 | 0 | 21 | 0 | 0 | 7 |  |  |  | 0 | 0 | 0 | 731_ | 73_ | _ | 0 | 0 | 0 | 452 | 0 | 0 | 0 | P | 731 | [5 empty] | 21 | D+M - Přepojení VZT Jednotky, vč. revize zařízení (OČ, čidla) a uvedení do provozu (koordinace s VZT)
422 | 731100701 | Vyregulování otopné soustavy - projekční práce | hod | 40 | 0 | 0 | 0 | 0 | RTS I / 2025 | 0 |  | 0 | 0 | 0 | 0 | 0 | 0 | 0 | 0 | 0 | 0 | 21 | 0 | 0 | 7 |  |  |  | 0 | 0 | 0 | 731_ | 73_ | _ | 0 | 0 | 0 | 453 | 0 | 0 | 0 | P | 731 | [5 empty] | 21 | Vyregulování otopné soustavy - projekční práce
423 | 731100702 | Vyregulování otopné soustavy - montážní práce, včetně tlakových zkoušek a revizí | hod | 80 | 0 | 0 | 0 | 0 | RTS I / 2025 | 0 |  | 0 | 0 | 0 | 0 | 0 | 0 | 0 | 0 | 0 | 0 | 21 | 0 | 0 | 7 |  |  |  | 0 | 0 | 0 | 731_ | 73_ | _ | 0 | 0 | 0 | 454 | 0 | 0 | 0 | P | 731 | [5 empty] | 21 | Vyregulování otopné soustavy - montážní práce, včetně tlakových zkoušek a revizí
424 | 731100703 | Vyvážení všech seřizovacích armatur, včetně tlakových zkoušek a revizí | kus | 55 | 0 | 0 | 0 | 0 | RTS I / 2025 | 0 |  | 0 | 0 | 0 | 0 | 0 | 0 | 0 | 0 | 0 | 0 | 21 | 0 | 0 | 7 |  |  |  | 0 | 0 | 0 | 731_ | 73_ | _ | 0 | 0 | 0 | 455 | 0 | 0 | 0 | P | 731 | [5 empty] | 21 | Vyvážení všech seřizovacích armatur, včetně tlakových zkoušek a revizí
425 | 731100801 | Bourání prostupu nosnou stěnou a stropem dvojic pro potrubí do DN 40, včetně transportu suti a uložení na skládku + oprava, začištění omítky, utěsnění | kus | 15 | 0 | 0 | 0 | 0 | RTS I / 2025 | 0 |  | 0 | 0 | 0 | 0 | 0 | 0 | 0 | 0 | 0 | 0 | 21 | 0 | 0 | 7 |  |  |  | 0 | 0 | 0 | 731_ | 73_ | _ | 0 | 0 | 0 | 456 | 0 | 0 | 0 | P | 731 | [5 empty] | 21 | Bourání prostupu nosnou stěnou a stropem dvojic pro potrubí do DN 40, včetně transportu suti a uložení na skládku + oprava, začištění omítky, utěsnění
426 | 731100802 | Bourání prostupu příčkou dvojic pro potrubí do DN 40, včetně transportu suti a uložení na skládku + oprava, začištění omítky, utěsnění prostupu a malb | kus | 2 | 0 | 0 | 0 | 0 | RTS I / 2025 | 0 |  | 0 | 0 | 0 | 0 | 0 | 0 | 0 | 0 | 0 | 0 | 21 | 0 | 0 | 7 |  |  |  | 0 | 0 | 0 | 731_ | 73_ | _ | 0 | 0 | 0 | 457 | 0 | 0 | 0 | P | 731 | [5 empty] | 21 | Bourání prostupu příčkou dvojic pro potrubí do DN 40, včetně transportu suti a uložení na skládku + oprava, začištění omítky, utěsnění prostupu a malb
427 | 731100803 | Drážka ve zdivu pro dvojci potrubí do DN 40, včetně transportu suti a uložení na skládku + oprava, začištění omítky, utěsnění prostupu a malba | m | 126.575 | 0 | 0 | 0 | 0 | RTS I / 2025 | 0 |  | 0 | 0 | 0 | 0 | 0 | 0 | 0 | 0 | 0 | 0 | 21 | 0 | 0 | 7 |  |  |  | 0 | 0 | 0 | 731_ | 73_ | _ | 0 | 0 | 0 | 458 | 0 | 0 | 0 | P | 731 | [5 empty] | 21 | Drážka ve zdivu pro dvojci potrubí do DN 40, včetně transportu suti a uložení na skládku + oprava, začištění omítky, utěsnění prostupu a malba
428 | 731100804 | Ostatní bourací, přípomocné a zednické práce | hod | 40 | 0 | 0 | 0 | 0 | RTS I / 2025 | 0 |  | 0 | 0 | 0 | 0 | 0 | 0 | 0 | 0 | 0 | 0 | 21 | 0 | 0 | 7 |  |  |  | 0 | 0 | 0 | 731_ | 73_ | _ | 0 | 0 | 0 | 459 | 0 | 0 | 0 | P | 731 | [5 empty] | 21 | Ostatní bourací, přípomocné a zednické práce
429 | 731100805 | Větrací mřížky do nábytku. Mřížka, eloxovaný hliník do rozměru, 150x1800mm (pozice viz PD - #) | kus | 11 | 0 | 0 | 0 | 0 | RTS I / 2025 | 0 |  | 0 | 0 | 0 | 0 | 0 | 0 | 0 | 0 | 0 | 0 | 21 | 0 | 0 | 7 |  |  |  | 0 | 0 | 0 | 731_ | 73_ | _ | 0 | 0 | 0 | 460 | 0 | 0 | 0 | P | 731 | [5 empty] | 21 | Větrací mřížky do nábytku. Mřížka, eloxovaný hliník do rozměru, 150x1800mm (pozice viz PD - #)
430 | 731100901 | Topná zkouška celého zařízení 72 hodin | kus | 1 | 0 | 0 | 0 | 0 | RTS I / 2025 | 0 |  | 0 | 0 | 0 | 0 | 0 | 0 | 0 | 0 | 0 | 0 | 21 | 0 | 0 | 7 |  |  |  | 0 | 0 | 0 | 731_ | 73_ | _ | 0 | 0 | 0 | 461 | 0 | 0 | 0 | P | 731 | [5 empty] | 21 | Topná zkouška celého zařízení 72 hodin
431 | 731100902 | Tlaková zkouška celého zařízení | kus | 1 | 0 | 0 | 0 | 0 | RTS I / 2025 | 0 |  | 0 | 0 | 0 | 0 | 0 | 0 | 0 | 0 | 0 | 0 | 21 | 0 | 0 | 7 |  |  |  | 0 | 0 | 0 | 731_ | 73_ | _ | 0 | 0 | 0 | 462 | 0 | 0 | 0 | P | 731 | [5 empty] | 21 | Tlaková zkouška celého zařízení
432 | 731100903 | Vypuštění otopné soustavy | kus | 1 | 0 | 0 | 0 | 0 | RTS I / 2025 | 0 |  | 0 | 0 | 0 | 0 | 0 | 0 | 0 | 0 | 0 | 0 | 21 | 0 | 0 | 7 |  |  |  | 0 | 0 | 0 | 731_ | 73_ | _ | 0 | 0 | 0 | 463 | 0 | 0 | 0 | P | 731 | [5 empty] | 21 | Vypuštění otopné soustavy
433 | 731100904 | Napuštění otopné soustavy | kus | 1 | 0 | 0 | 0 | 0 | RTS I / 2025 | 0 |  | 0 | 0 | 0 | 0 | 0 | 0 | 0 | 0 | 0 | 0 | 21 | 0 | 0 | 7 |  |  |  | 0 | 0 | 0 | 731_ | 73_ | _ | 0 | 0 | 0 | 464 | 0 | 0 | 0 | P | 731 | [5 empty] | 21 | Napuštění otopné soustavy
434 | 731100905 | D+M - Orientační štítky a značení potrubí barevnými pruhy, orientačními štítky a popisky | kus | 54 | 0 | 0 | 0 | 0 | RTS I / 2025 | 0 |  | 0 | 0 | 0 | 0 | 0 | 0 | 0 | 0 | 0 | 0 | 21 | 0 | 0 | 7 |  |  |  | 0 | 0 | 0 | 731_ | 73_ | _ | 0 | 0 | 0 | 465 | 0 | 0 | 0 | P | 731 | [5 empty] | 21 | D+M - Orientační štítky a značení potrubí barevnými pruhy, orientačními štítky a popisky
435 | 731100906 | Proplach soustavy | kus | 1 | 0 | 0 | 0 | 0 | RTS I / 2025 | 0 |  | 0 | 0 | 0 | 0 | 0 | 0 | 0 | 0 | 0 | 0 | 21 | 0 | 0 | 7 |  |  |  | 0 | 0 | 0 | 731_ | 73_ | _ | 0 | 0 | 0 | 466 | 0 | 0 | 0 | P | 731 | [5 empty] | 21 | Proplach soustavy
436 | 731100907 | Pojízdné lešení, pomocné konstrukce, montážní plošina v rámci výšky jednoho podlaží | hod | 10 | 0 | 0 | 0 | 0 | RTS I / 2025 | 0 |  | 0 | 0 | 0 | 0 | 0 | 0 | 0 | 0 | 0 | 0 | 21 | 0 | 0 | 7 |  |  |  | 0 | 0 | 0 | 731_ | 73_ | _ | 0 | 0 | 0 | 467 | 0 | 0 | 0 | P | 731 | [5 empty] | 21 | Pojízdné lešení, pomocné konstrukce, montážní plošina v rámci výšky jednoho podlaží
437 | 731100908 | Přesun hmot | kus | 1 | 0 | 0 | 0 | 0 | RTS I / 2025 | 0 |  | 0 | 0 | 0 | 0 | 0 | 0 | 0 | 0 | 0 | 0 | 21 | 0 | 0 | 7 |  |  |  | 0 | 0 | 0 | 731_ | 73_ | _ | 0 | 0 | 0 | 468 | 0 | 0 | 0 | P | 731 | [5 empty] | 21 | Přesun hmot
438 | 731100909 | Dokumentace skutečného provedení (3 paré) - není součástí položky ve VRN | kus | 1 | 0 | 0 | 0 | 0 | RTS I / 2025 | 0 |  | 0 | 0 | 0 | 0 | 0 | 0 | 0 | 0 | 0 | 0 | 21 | 0 | 0 | 7 |  |  |  | 0 | 0 | 0 | 731_ | 73_ | _ | 0 | 0 | 0 | 469 | 0 | 0 | 0 | P | 731 | [5 empty] | 21 | Dokumentace skutečného provedení (3 paré) - není součástí položky ve VRN
439 | 731100910 | Koordinace - není součástí položky ve VRN | kus | 1 | 0 | 0 | 0 | 0 | RTS I / 2025 | 0 |  | 0 | 0 | 0 | 0 | 0 | 0 | 0 | 0 | 0 | 0 | 21 | 0 | 0 | 7 |  |  |  | 0 | 0 | 0 | 731_ | 73_ | _ | 0 | 0 | 0 | 470 | 0 | 0 | 0 | P | 731 | [5 empty] | 21 | Koordinace - není součástí položky ve VRN
| 762 | Konstrukce tesařské |  |  |  | 0 | 0 | 0 | [17 empty] | 0 | 0 | 0
440 | 762342214RT3 | Montáž latí , včetně dodávky impreg.latě 50 x 30 mm -skladba STR01, bod 5 | m2 | 542.685 | 0 | 0 | 0 | 0 | RTS I / 2025 | 0 |  | 0 | 0 | 0 | 0 | 0 | 0 | 0 | 0 | 0 | 0 | 21 | 0 | 0 | 7 |  |  |  | 0 | 0 | 0 | 762_ | 76_ | _ | 0 | 0 | 0 | 472 | 0 | 0 | 0 | P | 762 | [5 empty] | 21 | Montáž latí , včetně dodávky impreg.latě 50 x 30 mm -skladba STR01, bod 5
441 | 762521819R00 | Odstranění dřevěného roštu nad podhledem - skladba STR01, bod 5 | m2 | 542.685 | 0 | 0 | 0 | 0 | RTS I / 2025 | 0 |  | 0 | 0 | 0 | 0 | 0 | 0 | 0 | 0 | 0 | 0 | 21 | 0 | 0 | 7 |  |  |  | 0 | 0 | 0 | 762_ | 76_ | _ | 0 | 0 | 0 | 473 | 0 | 0 | 0 | P | 762 | [5 empty] | 21 | Odstranění dřevěného roštu nad podhledem - skladba STR01, bod 5
442 | 998762103R00 | Přesun hmot pro tesařské konstrukce, výšky do 24 m | t | 0.787 | 0 | 0 | 0 | 0 | RTS I / 2025 | 0 |  | 0 | 0 | 0 | 0 | 0 | 0 | 0 | 0 | 0 | 0 | 21 | 0 | 0 | 5 |  |  |  | 0 | 0 | 0 | 762_ | 76_ | _ | 0 | 0 | 0 | 474 | 0 | 0 | 0 | P | 762 | [5 empty] | 21 | Přesun hmot pro tesařské konstrukce, výšky do 24 m
| 764 | Konstrukce klempířské |  |  |  | 0 | 0 | 0 | [17 empty] | 0 | 0 | 0
443 | 764410491R00 | Montáž oplechování parapetů Al, ozn.K01 | m | 1.5 | 0 | 0 | 0 | 0 | RTS I / 2025 | 0 |  | 0 | 0 | 0 | 0 | 0 | 0 | 0 | 0 | 0 | 0 | 21 | 0 | 0 | 7 |  |  |  | 0 | 0 | 0 | 764_ | 76_ | _ | 0 | 0 | 0 | 476 | 0 | 0 | 0 | P | 764 | [5 empty] | 21 | Montáž oplechování parapetů Al, ozn.K01
444 | 553420542 | Parapet vnější tažený Al š. 260 (250) mm tl.1,2-2,4mm, vč.bočních lišt -dle popisu v PD, ozn.K01 | m | 1.5 | 0 | 0 | 0 | 0 | RTS I / 2025 | 0 |  | 0 | 0 | 0 | 0 | 0 | 0 | 0 | 0 | 0 | 0 | 21 | 0 | 0 | 7 |  |  |  | 0 | 0 | 0 | 764_ | 76_ | _ | 0 | 0 | 0 | 477 | 0 | 0 | 0 | M | 764 | [5 empty] | 21 | Parapet vnější tažený Al š. 260 (250) mm tl.1,2-2,4mm, vč.bočních lišt -dle popisu v PD, ozn.K01
445 | 764410850RT1 | Demontáž oplechování parapetů,rš od 100 do 330 mm, vč.ekolog.likvidace na skládce | m | 1.5 | 0 | 0 | 0 | 0 | RTS I / 2025 | 0 |  | 0 | 0 | 0 | 0 | 0 | 0 | 0 | 0 | 0 | 0 | 21 | 0 | 0 | 7 |  |  |  | 0 | 0 | 0 | 764_ | 76_ | _ | 0 | 0 | 0 | 478 | 0 | 0 | 0 | P | 764 | [5 empty] | 21 | Demontáž oplechování parapetů,rš od 100 do 330 mm, vč.ekolog.likvidace na skládce
446 | 998764103R00 | Přesun hmot pro klempířské konstr., výšky do 24 m | t | 0.004 | 0 | 0 | 0 | 0 | RTS I / 2025 | 0 |  | 0 | 0 | 0 | 0 | 0 | 0 | 0 | 0 | 0 | 0 | 21 | 0 | 0 | 5 |  |  |  | 0 | 0 | 0 | 764_ | 76_ | _ | 0 | 0 | 0 | 479 | 0 | 0 | 0 | P | 764 | [5 empty] | 21 | Přesun hmot pro klempířské konstr., výšky do 24 m
| 766 | Konstrukce truhlářské |  |  |  | 0 | 0 | 0 | [17 empty] | 0 | 0 | 0
447 | 766601211RT3 | Těsnění okenní spáry, ostění, PT fólie+ PP páska, folie š.100 mm, páska tl. 6 mm, š. 20 mm, ozn.O01 | m | 4.8 | 0 | 0 | 0 | 0 | RTS I / 2025 | 0 |  | 0 | 0 | 0 | 0 | 0 | 0 | 0 | 0 | 0 | 0 | 21 | 0 | 0 | 7 |  |  |  | 0 | 0 | 0 | 766_ | 76_ | _ | 0 | 0 | 0 | 481 | 0 | 0 | 0 | P | 766 | [5 empty] | 21 | Těsnění okenní spáry, ostění, PT fólie+ PP páska, folie š.100 mm, páska tl. 6 mm, š. 20 mm, ozn.O01
448 | 766601229RT3 | Těsnění oken.spáry,parapet,PT folie+PP folie+páska, PT folie š.100 mm; PP folie š.100 mm+páska tl.6 mm, ozn.O01 | m | 1.5 | 0 | 0 | 0 | 0 | RTS I / 2025 | 0 |  | 0 | 0 | 0 | 0 | 0 | 0 | 0 | 0 | 0 | 0 | 21 | 0 | 0 | 7 |  |  |  | 0 | 0 | 0 | 766_ | 76_ | _ | 0 | 0 | 0 | 482 | 0 | 0 | 0 | P | 766 | [5 empty] | 21 | Těsnění oken.spáry,parapet,PT folie+PP folie+páska, PT folie š.100 mm; PP folie š.100 mm+páska tl.6 mm, ozn.O01
449 | 766624056R00 | Montáž skládacích schodů protipožárních -provedení dle PD, ozn.OV05 | kus | 1 | 0 | 0 | 0 | 0 | RTS I / 2025 | 0 |  | 0 | 0 | 0 | 0 | 0 | 0 | 0 | 0 | 0 | 0 | 21 | 0 | 0 | 7 |  |  |  | 0 | 0 | 0 | 766_ | 76_ | _ | 0 | 0 | 0 | 483 | 0 | 0 | 0 | P | 766 | [5 empty] | 21 | Montáž skládacích schodů protipožárních -provedení dle PD, ozn.OV05
450 | 61250026.1 | Schody skládací dřevěné EW30-DP3 140x70 cm | kus | 1 | 0 | 0 | 0 | 0 | RTS I / 2025 | 0 |  | 0 | 0 | 0 | 0 | 0 | 0 | 0 | 0 | 0 | 0 | 21 | 0 | 0 | 7 |  |  |  | 0 | 0 | 0 | 766_ | 76_ | _ | 0 | 0 | 0 | 484 | 0 | 0 | 0 | M | 766 | [5 empty] | 21 | Schody skládací dřevěné EW30-DP3 140x70 cm
451 | 766629302R00 | Montáž oken plastových plochy do 2,70 m2, ozn.O01 | kus | 1 | 0 | 0 | 0 | 0 | RTS I / 2025 | 0 |  | 0 | 0 | 0 | 0 | 0 | 0 | 0 | 0 | 0 | 0 | 21 | 0 | 0 | 7 |  |  |  | 0 | 0 | 0 | 766_ | 76_ | _ | 0 | 0 | 0 | 485 | 0 | 0 | 0 | P | 766 | [5 empty] | 21 | Montáž oken plastových plochy do 2,70 m2, ozn.O01
452 | 61143071.1 | Okno plastové jednodílné 150 x 165 cm O, b.bílá -dle popisu v PD, ozn.O01 | kus | 1 | 0 | 0 | 0 | 0 | RTS I / 2025 | 0 |  | 0 | 0 | 0 | 0 | 0 | 0 | 0 | 0 | 0 | 0 | 21 | 0 | 0 | 7 |  |  |  | 0 | 0 | 0 | 766_ | 76_ | _ | 0 | 0 | 0 | 486 | 0 | 0 | 0 | M | 766 | [5 empty] | 21 | Okno plastové jednodílné 150 x 165 cm O, b.bílá -dle popisu v PD, ozn.O01
453 | 766629302RT1 | Montáž oken plastových plochy do 2,70 m2, vč.dodávky okna 1500/1650mm -úplné provedení dle popisu v PD | kus | 1 | 0 | 0 | 0 | 0 | RTS I / 2025 | 0 |  | 0 | 0 | 0 | 0 | 0 | 0 | 0 | 0 | 0 | 0 | 21 | 0 | 0 | 7 |  |  |  | 0 | 0 | 0 | 766_ | 76_ | _ | 0 | 0 | 0 | 487 | 0 | 0 | 0 | P | 766 | [5 empty] | 21 | Montáž oken plastových plochy do 2,70 m2, vč.dodávky okna 1500/1650mm -úplné provedení dle popisu v PD
454 | 766661112R01 | Montáž dveří do zárubně,otevíravých 1kř.do 0,8 m, vč.osazení zárubně | kus | 20 | 0 | 0 | 0 | 0 | RTS I / 2025 | 0 |  | 0 | 0 | 0 | 0 | 0 | 0 | 0 | 0 | 0 | 0 | 21 | 0 | 0 | 7 |  |  |  | 0 | 0 | 0 | 766_ | 76_ | _ | 0 | 0 | 0 | 488 | 0 | 0 | 0 | P | 766 | [5 empty] | 21 | Montáž dveří do zárubně,otevíravých 1kř.do 0,8 m, vč.osazení zárubně
455 | 61160120.1 | Dveře vnitřní CPL plné 1kř.800x1970 mm, vč.kování, zárubně a povrch.úpravy -provedení dle popisu v PD, ozn.D01 | kus | 8 | 0 | 0 | 0 | 0 | RTS I / 2025 | 0 |  | 0 | 0 | 0 | 0 | 0 | 0 | 0 | 0 | 0 | 0 | 21 | 0 | 0 | 7 |  |  |  | 0 | 0 | 0 | 766_ | 76_ | _ | 0 | 0 | 0 | 489 | 0 | 0 | 0 | M | 766 | [5 empty] | 21 | Dveře vnitřní CPL plné 1kř.800x1970 mm, vč.kování, zárubně a povrch.úpravy -provedení dle popisu v PD, ozn.D01
456 | 61160120.5 | Dveře vnitřní CPL plné 1kř.800x1970 mm, vč.kování, zárubně a povrch.úpravy -provedení dle popisu v PD, ozn.D11 | kus | 1 | 0 | 0 | 0 | 0 | RTS I / 2025 | 0 |  | 0 | 0 | 0 | 0 | 0 | 0 | 0 | 0 | 0 | 0 | 21 | 0 | 0 | 7 |  |  |  | 0 | 0 | 0 | 766_ | 76_ | _ | 0 | 0 | 0 | 490 | 0 | 0 | 0 | M | 766 | [5 empty] | 21 | Dveře vnitřní CPL plné 1kř.800x1970 mm, vč.kování, zárubně a povrch.úpravy -provedení dle popisu v PD, ozn.D11
457 | 61160120.6 | Dveře vnitřní CPL plné 1kř.800x1970 mm, vč.kování, zárubně a povrch.úpravy -provedení dle popisu v PD, ozn.D12 | kus | 1 | 0 | 0 | 0 | 0 | RTS I / 2025 | 0 |  | 0 | 0 | 0 | 0 | 0 | 0 | 0 | 0 | 0 | 0 | 21 | 0 | 0 | 7 |  |  |  | 0 | 0 | 0 | 766_ | 76_ | _ | 0 | 0 | 0 | 491 | 0 | 0 | 0 | M | 766 | [5 empty] | 21 | Dveře vnitřní CPL plné 1kř.800x1970 mm, vč.kování, zárubně a povrch.úpravy -provedení dle popisu v PD, ozn.D12
458 | 61160120.8 | Dveře vnitřní CPL plné 1kř.800x1970 mm, vč.kování, zárubně a povrch.úpravy -provedení dle popisu v PD, ozn.D14 | kus | 1 | 0 | 0 | 0 | 0 | RTS I / 2025 | 0 |  | 0 | 0 | 0 | 0 | 0 | 0 | 0 | 0 | 0 | 0 | 21 | 0 | 0 | 7 |  |  |  | 0 | 0 | 0 | 766_ | 76_ | _ | 0 | 0 | 0 | 492 | 0 | 0 | 0 | M | 766 | [5 empty] | 21 | Dveře vnitřní CPL plné 1kř.800x1970 mm, vč.kování, zárubně a povrch.úpravy -provedení dle popisu v PD, ozn.D14
459 | 61160120.4 | Dveře vnitřní CPL plné 1kř.700x1970 mm, vč.kování, zárubně a povrch.úpravy -provedení dle popisu v PD, ozn.D05 | kus | 2 | 0 | 0 | 0 | 0 | RTS I / 2025 | 0 |  | 0 | 0 | 0 | 0 | 0 | 0 | 0 | 0 | 0 | 0 | 21 | 0 | 0 | 7 |  |  |  | 0 | 0 | 0 | 766_ | 76_ | _ | 0 | 0 | 0 | 493 | 0 | 0 | 0 | M | 766 | [5 empty] | 21 | Dveře vnitřní CPL plné 1kř.700x1970 mm, vč.kování, zárubně a povrch.úpravy -provedení dle popisu v PD, ozn.D05
460 | 61160120.9 | Dveře vnitřní CPL plné 1kř.700x1970 mm, vč.kování, zárubně a povrch.úpravy -provedení dle popisu v PD, ozn.D15 | kus | 4 | 0 | 0 | 0 | 0 | RTS I / 2025 | 0 |  | 0 | 0 | 0 | 0 | 0 | 0 | 0 | 0 | 0 | 0 | 21 | 0 | 0 | 7 |  |  |  | 0 | 0 | 0 | 766_ | 76_ | _ | 0 | 0 | 0 | 494 | 0 | 0 | 0 | M | 766 | [5 empty] | 21 | Dveře vnitřní CPL plné 1kř.700x1970 mm, vč.kování, zárubně a povrch.úpravy -provedení dle popisu v PD, ozn.D15
461 | 766661122R01 | Montáž dveří do zárubně,otevíravých 1kř.nad 0,8 m, vč.osazení zárubně | kus | 4 | 0 | 0 | 0 | 0 | RTS I / 2025 | 0 |  | 0 | 0 | 0 | 0 | 0 | 0 | 0 | 0 | 0 | 0 | 21 | 0 | 0 | 7 |  |  |  | 0 | 0 | 0 | 766_ | 76_ | _ | 0 | 0 | 0 | 495 | 0 | 0 | 0 | P | 766 | [5 empty] | 21 | Montáž dveří do zárubně,otevíravých 1kř.nad 0,8 m, vč.osazení zárubně
462 | 61160120.2 | Dveře vnitřní CPL plné 1kř.1100x1970 mm, vč.kování, zárubně a povrch.úpravy -provedení dle popisu v PD, ozn.D03 | kus | 2 | 0 | 0 | 0 | 0 | RTS I / 2025 | 0 |  | 0 | 0 | 0 | 0 | 0 | 0 | 0 | 0 | 0 | 0 | 21 | 0 | 0 | 7 |  |  |  | 0 | 0 | 0 | 766_ | 76_ | _ | 0 | 0 | 0 | 496 | 0 | 0 | 0 | M | 766 | [5 empty] | 21 | Dveře vnitřní CPL plné 1kř.1100x1970 mm, vč.kování, zárubně a povrch.úpravy -provedení dle popisu v PD, ozn.D03
463 | 61160120.3 | Dveře vnitřní CPL plné 1kř.900x1970 mm, vč.kování, zárubně a povrch.úpravy -provedení dle popisu v PD, ozn.D04 | kus | 1 | 0 | 0 | 0 | 0 | RTS I / 2025 | 0 |  | 0 | 0 | 0 | 0 | 0 | 0 | 0 | 0 | 0 | 0 | 21 | 0 | 0 | 7 |  |  |  | 0 | 0 | 0 | 766_ | 76_ | _ | 0 | 0 | 0 | 497 | 0 | 0 | 0 | M | 766 | [5 empty] | 21 | Dveře vnitřní CPL plné 1kř.900x1970 mm, vč.kování, zárubně a povrch.úpravy -provedení dle popisu v PD, ozn.D04
464 | 61160120.7 | Dveře vnitřní CPL plné 1kř.900x1970 mm, vč.kování, zárubně a povrch.úpravy -provedení dle popisu v PD, ozn.D13 | kus | 4 | 0 | 0 | 0 | 0 | RTS I / 2025 | 0 |  | 0 | 0 | 0 | 0 | 0 | 0 | 0 | 0 | 0 | 0 | 21 | 0 | 0 | 7 |  |  |  | 0 | 0 | 0 | 766_ | 76_ | _ | 0 | 0 | 0 | 498 | 0 | 0 | 0 | M | 766 | [5 empty] | 21 | Dveře vnitřní CPL plné 1kř.900x1970 mm, vč.kování, zárubně a povrch.úpravy -provedení dle popisu v PD, ozn.D13
465 | 766661422R00 | Montáž dveří protipožárních 1kříd. nad 80 cm | kus | 1 | 0 | 0 | 0 | 0 | RTS I / 2025 | 0 |  | 0 | 0 | 0 | 0 | 0 | 0 | 0 | 0 | 0 | 0 | 21 | 0 | 0 | 7 |  |  |  | 0 | 0 | 0 | 766_ | 76_ | _ | 0 | 0 | 0 | 499 | 0 | 0 | 0 | P | 766 | [5 empty] | 21 | Montáž dveří protipožárních 1kříd. nad 80 cm
466 | 61165610.1 | Dveře protipožární EW30-DP3-C2 plné 1100x1970 mm, vč.kování, zárubně a povrch.úpravy -provedení dle popisu v PD, ozn.PD02 | kus | 1 | 0 | 0 | 0 | 0 | RTS I / 2025 | 0 |  | 0 | 0 | 0 | 0 | 0 | 0 | 0 | 0 | 0 | 0 | 21 | 0 | 0 | 7 |  |  |  | 0 | 0 | 0 | 766_ | 76_ | _ | 0 | 0 | 0 | 500 | 0 | 0 | 0 | M | 766 | [5 empty] | 21 | Dveře protipožární EW30-DP3-C2 plné 1100x1970 mm, vč.kování, zárubně a povrch.úpravy -provedení dle popisu v PD, ozn.PD02
467 | 766666112R00 | Montáž dveří posuvných, osazení závěsu, 1kř. | kus | 5 | 0 | 0 | 0 | 0 | RTS I / 2025 | 0 |  | 0 | 0 | 0 | 0 | 0 | 0 | 0 | 0 | 0 | 0 | 21 | 0 | 0 | 7 |  |  |  | 0 | 0 | 0 | 766_ | 76_ | _ | 0 | 0 | 0 | 501 | 0 | 0 | 0 | P | 766 | [5 empty] | 21 | Montáž dveří posuvných, osazení závěsu, 1kř.
468 | 6116850.1 | Dveře posuvné 1kř.700x2100mm, vč.pouzdra, kování,fotobuňky a povrch.úpravy -provedení dle PD, ozn.D07 | kus | 2 | 0 | 0 | 0 | 0 | RTS I / 2025 | 0 |  | 0 | 0 | 0 | 0 | 0 | 0 | 0 | 0 | 0 | 0 | 21 | 0 | 0 | 7 |  |  |  | 0 | 0 | 0 | 766_ | 76_ | _ | 0 | 0 | 0 | 502 | 0 | 0 | 0 | M | 766 | [5 empty] | 21 | Dveře posuvné 1kř.700x2100mm, vč.pouzdra, kování,fotobuňky a povrch.úpravy -provedení dle PD, ozn.D07
469 | 6116850.2 | Dveře posuvné 1kř.900x2100mm, vč.pouzdra, kování,fotobuňky a povrch.úpravy -provedení dle PD, ozn.D08 | kus | 1 | 0 | 0 | 0 | 0 | RTS I / 2025 | 0 |  | 0 | 0 | 0 | 0 | 0 | 0 | 0 | 0 | 0 | 0 | 21 | 0 | 0 | 7 |  |  |  | 0 | 0 | 0 | 766_ | 76_ | _ | 0 | 0 | 0 | 503 | 0 | 0 | 0 | M | 766 | [5 empty] | 21 | Dveře posuvné 1kř.900x2100mm, vč.pouzdra, kování,fotobuňky a povrch.úpravy -provedení dle PD, ozn.D08
470 | 6116850.3 | Dveře posuvné 1kř.800x2100mm, na stěnu, vč.kování, povrch.úpravy -provedení dle PD, ozn.D16 | kus | 2 | 0 | 0 | 0 | 0 | RTS I / 2025 | 0 |  | 0 | 0 | 0 | 0 | 0 | 0 | 0 | 0 | 0 | 0 | 21 | 0 | 0 | 7 |  |  |  | 0 | 0 | 0 | 766_ | 76_ | _ | 0 | 0 | 0 | 504 | 0 | 0 | 0 | M | 766 | [5 empty] | 21 | Dveře posuvné 1kř.800x2100mm, na stěnu, vč.kování, povrch.úpravy -provedení dle PD, ozn.D16
471 | 766666114R00 | Montáž dveří posuvných, osazení závěsu, 2kř. | kus | 1 | 0 | 0 | 0 | 0 | RTS I / 2025 | 0 |  | 0 | 0 | 0 | 0 | 0 | 0 | 0 | 0 | 0 | 0 | 21 | 0 | 0 | 7 |  |  |  | 0 | 0 | 0 | 766_ | 76_ | _ | 0 | 0 | 0 | 505 | 0 | 0 | 0 | P | 766 | [5 empty] | 21 | Montáž dveří posuvných, osazení závěsu, 2kř.
472 | 6116950.1 | Dveře posuvné 2kř.1250x2100mm, vč.pouzdra, kování,fotobuňky a povrch.úpravy -provedení dle PD, ozn.D09 | kus | 1 | 0 | 0 | 0 | 0 | RTS I / 2025 | 0 |  | 0 | 0 | 0 | 0 | 0 | 0 | 0 | 0 | 0 | 0 | 21 | 0 | 0 | 7 |  |  |  | 0 | 0 | 0 | 766_ | 76_ | _ | 0 | 0 | 0 | 506 | 0 | 0 | 0 | M | 766 | [5 empty] | 21 | Dveře posuvné 2kř.1250x2100mm, vč.pouzdra, kování,fotobuňky a povrch.úpravy -provedení dle PD, ozn.D09
473 | 766669192RT1 | M+D Regulovatelná dveřní zarážka | kus | 8 | 0 | 0 | 0 | 0 | RTS I / 2025 | 0 |  | 0 | 0 | 0 | 0 | 0 | 0 | 0 | 0 | 0 | 0 | 21 | 0 | 0 | 7 |  |  |  | 0 | 0 | 0 | 766_ | 76_ | _ | 0 | 0 | 0 | 507 | 0 | 0 | 0 | P | 766 | [5 empty] | 21 | M+D Regulovatelná dveřní zarážka
474 | 766669194RT1 | M+D Systém generálního klíče | kus | 33 | 0 | 0 | 0 | 0 | RTS I / 2025 | 0 |  | 0 | 0 | 0 | 0 | 0 | 0 | 0 | 0 | 0 | 0 | 21 | 0 | 0 | 7 |  |  |  | 0 | 0 | 0 | 766_ | 76_ | _ | 0 | 0 | 0 | 508 | 0 | 0 | 0 | P | 766 | [5 empty] | 21 | M+D Systém generálního klíče
475 | 766812116RT1 | M+D Kuchyňská linka dl.1850 mm, provedení dle popisu v PD -dle výběru investora, ozn.OV04 | kus | 1 | 0 | 0 | 0 | 0 | RTS I / 2025 | 0 |  | 0 | 0 | 0 | 0 | 0 | 0 | 0 | 0 | 0 | 0 | 21 | 0 | 0 | 7 |  |  |  | 0 | 0 | 0 | 766_ | 76_ | _ | 0 | 0 | 0 | 509 | 0 | 0 | 0 | P | 766 | [5 empty] | 21 | M+D Kuchyňská linka dl.1850 mm, provedení dle popisu v PD -dle výběru investora, ozn.OV04
476 | 998766103R00 | Přesun hmot pro truhlářské konstr., výšky do 24 m | t | 2.759 | 0 | 0 | 0 | 0 | RTS I / 2025 | 0 |  | 0 | 0 | 0 | 0 | 0 | 0 | 0 | 0 | 0 | 0 | 21 | 0 | 0 | 5 |  |  |  | 0 | 0 | 0 | 766_ | 76_ | _ | 0 | 0 | 0 | 510 | 0 | 0 | 0 | P | 766 | [5 empty] | 21 | Přesun hmot pro truhlářské konstr., výšky do 24 m
| 767 | Konstrukce doplňkové stavební (zámečnické) |  |  |  | 0 | 0 | 0 | [17 empty] | 0 | 0 | 0
477 | 767582810RT1 | Demontáž pomocné ocel.lávky, vč.ekolog.likvidace na skládce -dle pozn.18 | m2 | 32 | 0 | 0 | 0 | 0 | RTS I / 2025 | 0 |  | 0 | 0 | 0 | 0 | 0 | 0 | 0 | 0 | 0 | 0 | 21 | 0 | 0 | 7 |  |  |  | 0 | 0 | 0 | 767_ | 76_ | _ | 0 | 0 | 0 | 512 | 0 | 0 | 0 | P | 767 | [5 empty] | 21 | Demontáž pomocné ocel.lávky, vč.ekolog.likvidace na skládce -dle pozn.18
478 | 767587211RT1 | Podhled rastrový, akust.omyv.kazety dle popisu v PD | m2 | 88.84 | 0 | 0 | 0 | 0 | RTS I / 2025 | 0 |  | 0 | 0 | 0 | 0 | 0 | 0 | 0 | 0 | 0 | 0 | 21 | 0 | 0 | 7 |  |  |  | 0 | 0 | 0 | 767_ | 76_ | _ | 0 | 0 | 0 | 513 | 0 | 0 | 0 | P | 767 | [5 empty] | 21 | Podhled rastrový, akust.omyv.kazety dle popisu v PD
479 | 767587911RT1 | Okastlíkování svítidel s ohledem na požární odolnost, ozn.OV07 | kus | 72 | 0 | 0 | 0 | 0 | RTS I / 2025 | 0 |  | 0 | 0 | 0 | 0 | 0 | 0 | 0 | 0 | 0 | 0 | 21 | 0 | 0 | 7 |  |  |  | 0 | 0 | 0 | 767_ | 76_ | _ | 0 | 0 | 0 | 514 | 0 | 0 | 0 | P | 767 | [5 empty] | 21 | Okastlíkování svítidel s ohledem na požární odolnost, ozn.OV07
480 | 767641110RT1 | M+D Dveře posuvné 800/2100mm -úplné provedení dle popisu v PD, ozn.D02 | kus | 2 | 0 | 0 | 0 | 0 | RTS I / 2025 | 0 |  | 0 | 0 | 0 | 0 | 0 | 0 | 0 | 0 | 0 | 0 | 21 | 0 | 0 | 7 |  |  |  | 0 | 0 | 0 | 767_ | 76_ | _ | 0 | 0 | 0 | 515 | 0 | 0 | 0 | P | 767 | [5 empty] | 21 | M+D Dveře posuvné 800/2100mm -úplné provedení dle popisu v PD, ozn.D02
481 | 767641110RT2 | M+D Dveře otočné+nadsv.2kř.1500/2500mm -úplné provedení dle popisu v PD, ozn.D06 | kus | 3 | 0 | 0 | 0 | 0 | RTS I / 2025 | 0 |  | 0 | 0 | 0 | 0 | 0 | 0 | 0 | 0 | 0 | 0 | 21 | 0 | 0 | 7 |  |  |  | 0 | 0 | 0 | 767_ | 76_ | _ | 0 | 0 | 0 | 516 | 0 | 0 | 0 | P | 767 | [5 empty] | 21 | M+D Dveře otočné+nadsv.2kř.1500/2500mm -úplné provedení dle popisu v PD, ozn.D06
482 | 767641110RT3 | M+D Dveře otočné+nadsv.2kř.1400/2500mm -úplné provedení dle popisu v PD, ozn.D10 | kus | 1 | 0 | 0 | 0 | 0 | RTS I / 2025 | 0 |  | 0 | 0 | 0 | 0 | 0 | 0 | 0 | 0 | 0 | 0 | 21 | 0 | 0 | 7 |  |  |  | 0 | 0 | 0 | 767_ | 76_ | _ | 0 | 0 | 0 | 517 | 0 | 0 | 0 | P | 767 | [5 empty] | 21 | M+D Dveře otočné+nadsv.2kř.1400/2500mm -úplné provedení dle popisu v PD, ozn.D10
483 | 767641111RT1 | M+D Dveře Al EW30-DP3-C2 1000x2100mm -úplné provedení dle popisu v PD, ozn.PD01 | kus | 1 | 0 | 0 | 0 | 0 | RTS I / 2025 | 0 |  | 0 | 0 | 0 | 0 | 0 | 0 | 0 | 0 | 0 | 0 | 21 | 0 | 0 | 7 |  |  |  | 0 | 0 | 0 | 767_ | 76_ | _ | 0 | 0 | 0 | 518 | 0 | 0 | 0 | P | 767 | [5 empty] | 21 | M+D Dveře Al EW30-DP3-C2 1000x2100mm -úplné provedení dle popisu v PD, ozn.PD01
484 | 767641111RT2 | M+D Dveře Al EW30-DP3-C2 1000x2170mm -úplné provedení dle popisu v PD, ozn.PD03 | kus | 2 | 0 | 0 | 0 | 0 | RTS I / 2025 | 0 |  | 0 | 0 | 0 | 0 | 0 | 0 | 0 | 0 | 0 | 0 | 21 | 0 | 0 | 7 |  |  |  | 0 | 0 | 0 | 767_ | 76_ | _ | 0 | 0 | 0 | 519 | 0 | 0 | 0 | P | 767 | [5 empty] | 21 | M+D Dveře Al EW30-DP3-C2 1000x2170mm -úplné provedení dle popisu v PD, ozn.PD03
485 | 767641111RT3 | M+D Dveře Al EW30-DP3-C2 900x2050mm -úplné provedení dle popisu v PD, ozn.PD04 | kus | 1 | 0 | 0 | 0 | 0 | RTS I / 2025 | 0 |  | 0 | 0 | 0 | 0 | 0 | 0 | 0 | 0 | 0 | 0 | 21 | 0 | 0 | 7 |  |  |  | 0 | 0 | 0 | 767_ | 76_ | _ | 0 | 0 | 0 | 520 | 0 | 0 | 0 | P | 767 | [5 empty] | 21 | M+D Dveře Al EW30-DP3-C2 900x2050mm -úplné provedení dle popisu v PD, ozn.PD04
486 | 767649161RT6 | M+D Revizní dvířka EI30-DP1 500x500mm -dle popisu v PD, ozn.OV02 | kus | 1 | 0 | 0 | 0 | 0 | RTS I / 2025 | 0 |  | 0 | 0 | 0 | 0 | 0 | 0 | 0 | 0 | 0 | 0 | 21 | 0 | 0 | 7 |  |  |  | 0 | 0 | 0 | 767_ | 76_ | _ | 0 | 0 | 0 | 521 | 0 | 0 | 0 | P | 767 | [5 empty] | 21 | M+D Revizní dvířka EI30-DP1 500x500mm -dle popisu v PD, ozn.OV02
487 | 767811103RT1 | Montáž větracích mřížek plastových, vč.dodávky mřížky D 60 mm, ozn.OV03 | kus | 4 | 0 | 0 | 0 | 0 | RTS I / 2025 | 0 |  | 0 | 0 | 0 | 0 | 0 | 0 | 0 | 0 | 0 | 0 | 21 | 0 | 0 | 7 |  |  |  | 0 | 0 | 0 | 767_ | 76_ | _ | 0 | 0 | 0 | 522 | 0 | 0 | 0 | P | 767 | [5 empty] | 21 | Montáž větracích mřížek plastových, vč.dodávky mřížky D 60 mm, ozn.OV03
488 | 767811103RT2 | Montáž větracích mřížek plastových, vč.dodávky mřížky D 100 mm, ozn.OV03 | kus | 6 | 0 | 0 | 0 | 0 | RTS I / 2025 | 0 |  | 0 | 0 | 0 | 0 | 0 | 0 | 0 | 0 | 0 | 0 | 21 | 0 | 0 | 7 |  |  |  | 0 | 0 | 0 | 767_ | 76_ | _ | 0 | 0 | 0 | 523 | 0 | 0 | 0 | P | 767 | [5 empty] | 21 | Montáž větracích mřížek plastových, vč.dodávky mřížky D 100 mm, ozn.OV03
489 | 767811103RT3 | Montáž větracích mřížek plastových, vč.dodávky mřížky D 150 mm, ozn.OV03 | kus | 2 | 0 | 0 | 0 | 0 | RTS I / 2025 | 0 |  | 0 | 0 | 0 | 0 | 0 | 0 | 0 | 0 | 0 | 0 | 21 | 0 | 0 | 7 |  |  |  | 0 | 0 | 0 | 767_ | 76_ | _ | 0 | 0 | 0 | 524 | 0 | 0 | 0 | P | 767 | [5 empty] | 21 | Montáž větracích mřížek plastových, vč.dodávky mřížky D 150 mm, ozn.OV03
490 | 767811103RT4 | Montáž větracích mřížek plastových, vč.dodávky mřížky D 175 mm, ozn.OV03 | kus | 2 | 0 | 0 | 0 | 0 | RTS I / 2025 | 0 |  | 0 | 0 | 0 | 0 | 0 | 0 | 0 | 0 | 0 | 0 | 21 | 0 | 0 | 7 |  |  |  | 0 | 0 | 0 | 767_ | 76_ | _ | 0 | 0 | 0 | 525 | 0 | 0 | 0 | P | 767 | [5 empty] | 21 | Montáž větracích mřížek plastových, vč.dodávky mřížky D 175 mm, ozn.OV03
491 | 767811103RT5 | Montáž větracích mřížek plastových, vč.dodávky mřížky D 200 mm, ozn.OV03 | kus | 2 | 0 | 0 | 0 | 0 | RTS I / 2025 | 0 |  | 0 | 0 | 0 | 0 | 0 | 0 | 0 | 0 | 0 | 0 | 21 | 0 | 0 | 7 |  |  |  | 0 | 0 | 0 | 767_ | 76_ | _ | 0 | 0 | 0 | 526 | 0 | 0 | 0 | P | 767 | [5 empty] | 21 | Montáž větracích mřížek plastových, vč.dodávky mřížky D 200 mm, ozn.OV03
492 | 767811891RT1 | Demontáž drobných doplňkových kov.kcí, vč.ekolog.likvidace na skládce (stěn.mřížky, reviz.otvory, strop.dvířka apod.) -dle pozn.17 | kus | 15 | 0 | 0 | 0 | 0 | RTS I / 2025 | 0 |  | 0 | 0 | 0 | 0 | 0 | 0 | 0 | 0 | 0 | 0 | 21 | 0 | 0 | 7 |  |  |  | 0 | 0 | 0 | 767_ | 76_ | _ | 0 | 0 | 0 | 527 | 0 | 0 | 0 | P | 767 | [5 empty] | 21 | Demontáž drobných doplňkových kov.kcí, vč.ekolog.likvidace na skládce (stěn.mřížky, reviz.otvory, strop.dvířka apod.) -dle pozn.17
493 | 767825110RT1 | M+D Ocelová obslužná lávka -provedení dle popisu v PD (v.č.D.1.1.11), ozn.Z01 | kg | 5710 | 0 | 0 | 0 | 0 | RTS I / 2025 | 0 |  | 0 | 0 | 0 | 0 | 0 | 0 | 0 | 0 | 0 | 0 | 21 | 0 | 0 | 7 |  |  |  | 0 | 0 | 0 | 767_ | 76_ | _ | 0 | 0 | 0 | 528 | 0 | 0 | 0 | P | 767 | [5 empty] | 21 | M+D Ocelová obslužná lávka -provedení dle popisu v PD (v.č.D.1.1.11), ozn.Z01
494 | 767825110RT2 | M+D Ocelová obslužná lávka-zábradlí -provedení dle popisu v PD (v.č.D.1.1.11), ozn.Z02 | kg | 560 | 0 | 0 | 0 | 0 | RTS I / 2025 | 0 |  | 0 | 0 | 0 | 0 | 0 | 0 | 0 | 0 | 0 | 0 | 21 | 0 | 0 | 7 |  |  |  | 0 | 0 | 0 | 767_ | 76_ | _ | 0 | 0 | 0 | 529 | 0 | 0 | 0 | P | 767 | [5 empty] | 21 | M+D Ocelová obslužná lávka-zábradlí -provedení dle popisu v PD (v.č.D.1.1.11), ozn.Z02
495 | 767825110RT3 | M+D Ocel.rám pro kondenzační jednotku -provedení dle popisu v PD (v.č.D.1.1.11), ozn.Z03 | kg | 80 | 0 | 0 | 0 | 0 | RTS I / 2025 | 0 |  | 0 | 0 | 0 | 0 | 0 | 0 | 0 | 0 | 0 | 0 | 21 | 0 | 0 | 7 |  |  |  | 0 | 0 | 0 | 767_ | 76_ | _ | 0 | 0 | 0 | 530 | 0 | 0 | 0 | P | 767 | [5 empty] | 21 | M+D Ocel.rám pro kondenzační jednotku -provedení dle popisu v PD (v.č.D.1.1.11), ozn.Z03
496 | 767825110RT4 | M+D Podpěra pro potrubí TZB -provedení dle popisu v PD, ozn.Z04 | kus | 5 | 0 | 0 | 0 | 0 | RTS I / 2025 | 0 |  | 0 | 0 | 0 | 0 | 0 | 0 | 0 | 0 | 0 | 0 | 21 | 0 | 0 | 7 |  |  |  | 0 | 0 | 0 | 767_ | 76_ | _ | 0 | 0 | 0 | 531 | 0 | 0 | 0 | P | 767 | [5 empty] | 21 | M+D Podpěra pro potrubí TZB -provedení dle popisu v PD, ozn.Z04
497 | 767825110RT5 | M+D Ocel.rám -provedení dle popisu v PD, ozn.Z05, také pozn.l) | kus | 1 | 0 | 0 | 0 | 0 | RTS I / 2025 | 0 |  | 0 | 0 | 0 | 0 | 0 | 0 | 0 | 0 | 0 | 0 | 21 | 0 | 0 | 7 |  |  |  | 0 | 0 | 0 | 767_ | 76_ | _ | 0 | 0 | 0 | 532 | 0 | 0 | 0 | P | 767 | [5 empty] | 21 | M+D Ocel.rám -provedení dle popisu v PD, ozn.Z05, také pozn.l)
498 | 767825110RT6 | M+D Zesílení stropu -provedení dle popisu v PD, ozn.Z06, také pozn.e) | kg | 951 | 0 | 0 | 0 | 0 | RTS I / 2025 | 0 |  | 0 | 0 | 0 | 0 | 0 | 0 | 0 | 0 | 0 | 0 | 21 | 0 | 0 | 7 |  |  |  | 0 | 0 | 0 | 767_ | 76_ | _ | 0 | 0 | 0 | 533 | 0 | 0 | 0 | P | 767 | [5 empty] | 21 | M+D Zesílení stropu -provedení dle popisu v PD, ozn.Z06, také pozn.e)
499 | 767825110RT7 | M+D Zesílení stropu -provedení dle popisu v PD, ozn.Z07, také pozn.e) | kg | 1093.8 | 0 | 0 | 0 | 0 | RTS I / 2025 | 0 |  | 0 | 0 | 0 | 0 | 0 | 0 | 0 | 0 | 0 | 0 | 21 | 0 | 0 | 7 |  |  |  | 0 | 0 | 0 | 767_ | 76_ | _ | 0 | 0 | 0 | 534 | 0 | 0 | 0 | P | 767 | [5 empty] | 21 | M+D Zesílení stropu -provedení dle popisu v PD, ozn.Z07, také pozn.e)
500 | 767995201RU1 | M+D WC štětka závěsná a držák dle popisu v PD -ozn.OV10 | kus | 5 | 0 | 0 | 0 | 0 | RTS I / 2025 | 0 |  | 0 | 0 | 0 | 0 | 0 | 0 | 0 | 0 | 0 | 0 | 21 | 0 | 0 | 7 |  |  |  | 0 | 0 | 0 | 767_ | 76_ | _ | 0 | 0 | 0 | 535 | 0 | 0 | 0 | P | 767 | [5 empty] | 21 | M+D WC štětka závěsná a držák dle popisu v PD -ozn.OV10
501 | 767995201RU2 | M+D Zásobník na toaletní papír dle popisu v PD -ozn.OV10 | kus | 5 | 0 | 0 | 0 | 0 | RTS I / 2025 | 0 |  | 0 | 0 | 0 | 0 | 0 | 0 | 0 | 0 | 0 | 0 | 21 | 0 | 0 | 7 |  |  |  | 0 | 0 | 0 | 767_ | 76_ | _ | 0 | 0 | 0 | 536 | 0 | 0 | 0 | P | 767 | [5 empty] | 21 | M+D Zásobník na toaletní papír dle popisu v PD -ozn.OV10
502 | 767995201RU3 | M+D Zásobník na papírové ručníky dle popisu v PD -ozn.OV11 | kus | 17 | 0 | 0 | 0 | 0 | RTS I / 2025 | 0 |  | 0 | 0 | 0 | 0 | 0 | 0 | 0 | 0 | 0 | 0 | 21 | 0 | 0 | 7 |  |  |  | 0 | 0 | 0 | 767_ | 76_ | _ | 0 | 0 | 0 | 537 | 0 | 0 | 0 | P | 767 | [5 empty] | 21 | M+D Zásobník na papírové ručníky dle popisu v PD -ozn.OV11
503 | 767995201RU4 | M+D Dávkovač na tekuté mýdlo dle popisu v PD -ozn.OVN05/04 | kus | 17 | 0 | 0 | 0 | 0 | RTS I / 2025 | 0 |  | 0 | 0 | 0 | 0 | 0 | 0 | 0 | 0 | 0 | 0 | 21 | 0 | 0 | 7 |  |  |  | 0 | 0 | 0 | 767_ | 76_ | _ | 0 | 0 | 0 | 538 | 0 | 0 | 0 | P | 767 | [5 empty] | 21 | M+D Dávkovač na tekuté mýdlo dle popisu v PD -ozn.OVN05/04
504 | 767995201RU5 | M+D Nástěnný háček na oděv dle popisu v PD -ozn.OV12 | kus | 1 | 0 | 0 | 0 | 0 | RTS I / 2025 | 0 |  | 0 | 0 | 0 | 0 | 0 | 0 | 0 | 0 | 0 | 0 | 21 | 0 | 0 | 7 |  |  |  | 0 | 0 | 0 | 767_ | 76_ | _ | 0 | 0 | 0 | 539 | 0 | 0 | 0 | P | 767 | [5 empty] | 21 | M+D Nástěnný háček na oděv dle popisu v PD -ozn.OV12
505 | 767995201RU6 | M+D Nástěnný držák na mýdlo, šampony dle popisu v PD -ozn.OV12 | kus | 1 | 0 | 0 | 0 | 0 | RTS I / 2025 | 0 |  | 0 | 0 | 0 | 0 | 0 | 0 | 0 | 0 | 0 | 0 | 21 | 0 | 0 | 7 |  |  |  | 0 | 0 | 0 | 767_ | 76_ | _ | 0 | 0 | 0 | 540 | 0 | 0 | 0 | P | 767 | [5 empty] | 21 | M+D Nástěnný držák na mýdlo, šampony dle popisu v PD -ozn.OV12
506 | 767995202RT3 | M+D Nerezové ukončovací lišty 10 mm -provedení dle popisu v PD -ozn.OV17 | m | 220 | 0 | 0 | 0 | 0 | RTS I / 2025 | 0 |  | 0 | 0 | 0 | 0 | 0 | 0 | 0 | 0 | 0 | 0 | 21 | 0 | 0 | 7 |  |  |  | 0 | 0 | 0 | 767_ | 76_ | _ | 0 | 0 | 0 | 541 | 0 | 0 | 0 | P | 767 | [5 empty] | 21 | M+D Nerezové ukončovací lišty 10 mm -provedení dle popisu v PD -ozn.OV17
507 | 767995203RT1 | M+D Nerezové rohovníky 30x30 mm -provedení dle popisu v PD -ozn.OV06 | m | 45 | 0 | 0 | 0 | 0 | RTS I / 2025 | 0 |  | 0 | 0 | 0 | 0 | 0 | 0 | 0 | 0 | 0 | 0 | 21 | 0 | 0 | 7 |  |  |  | 0 | 0 | 0 | 767_ | 76_ | _ | 0 | 0 | 0 | 542 | 0 | 0 | 0 | P | 767 | [5 empty] | 21 | M+D Nerezové rohovníky 30x30 mm -provedení dle popisu v PD -ozn.OV06
508 | 767995205RT1 | M+D Nárazové svodidlo na Al profilu -provedení dle popisu v PD -ozn.OV06 | m | 85 | 0 | 0 | 0 | 0 | RTS I / 2025 | 0 |  | 0 | 0 | 0 | 0 | 0 | 0 | 0 | 0 | 0 | 0 | 21 | 0 | 0 | 7 |  |  |  | 0 | 0 | 0 | 767_ | 76_ | _ | 0 | 0 | 0 | 543 | 0 | 0 | 0 | P | 767 | [5 empty] | 21 | M+D Nárazové svodidlo na Al profilu -provedení dle popisu v PD -ozn.OV06
509 | 767995205RT2 | M+D Ergoterapeutické madlo -provedení dle popisu v PD -ozn.OV06 | m | 35 | 0 | 0 | 0 | 0 | RTS I / 2025 | 0 |  | 0 | 0 | 0 | 0 | 0 | 0 | 0 | 0 | 0 | 0 | 21 | 0 | 0 | 7 |  |  |  | 0 | 0 | 0 | 767_ | 76_ | _ | 0 | 0 | 0 | 544 | 0 | 0 | 0 | P | 767 | [5 empty] | 21 | M+D Ergoterapeutické madlo -provedení dle popisu v PD -ozn.OV06
510 | 998767103R00 | Přesun hmot pro zámečnické konstr., výšky do 24 m | t | 10.853 | 0 | 0 | 0 | 0 | RTS I / 2025 | 0 |  | 0 | 0 | 0 | 0 | 0 | 0 | 0 | 0 | 0 | 0 | 21 | 0 | 0 | 5 |  |  |  | 0 | 0 | 0 | 767_ | 76_ | _ | 0 | 0 | 0 | 545 | 0 | 0 | 0 | P | 767 | [5 empty] | 21 | Přesun hmot pro zámečnické konstr., výšky do 24 m
| 771 | Podlahy z dlaždic |  |  |  | 0 | 0 | 0 | [17 empty] | 0 | 0 | 0
511 | 771101142RT1 | Hydroizolační stěrka -vlhké provozy- pod dlažby, skladba PDL01, bod 3 | m2 | 48.55 | 0 | 0 | 0 | 0 | RTS I / 2025 | 0 |  | 0 | 0 | 0 | 0 | 0 | 0 | 0 | 0 | 0 | 0 | 21 | 0 | 0 | 7 |  |  |  | 0 | 0 | 0 | 771_ | 77_ | _ | 0 | 0 | 0 | 547 | 0 | 0 | 0 | P | 771 | [5 empty] | 21 | Hydroizolační stěrka -vlhké provozy- pod dlažby, skladba PDL01, bod 3
512 | 771101210R00 | Penetrace podkladu pod dlažby | m2 | 48.55 | 0 | 0 | 0 | 0 | RTS I / 2025 | 0 |  | 0 | 0 | 0 | 0 | 0 | 0 | 0 | 0 | 0 | 0 | 21 | 0 | 0 | 7 |  |  |  | 0 | 0 | 0 | 771_ | 77_ | _ | 0 | 0 | 0 | 548 | 0 | 0 | 0 | P | 771 | [5 empty] | 21 | Penetrace podkladu pod dlažby
513 | 771212115R00 | Kladení dlažby keramické do tmelu, vel. do 500x500 mm, vč.dilatací, skladba PDL01, body 1, 2 | m2 | 48.55 | 0 | 0 | 0 | 0 | RTS I / 2025 | 0 |  | 0 | 0 | 0 | 0 | 0 | 0 | 0 | 0 | 0 | 0 | 21 | 0 | 0 | 7 |  |  |  | 0 | 0 | 0 | 771_ | 77_ | _ | 0 | 0 | 0 | 549 | 0 | 0 | 0 | P | 771 | [5 empty] | 21 | Kladení dlažby keramické do tmelu, vel. do 500x500 mm, vč.dilatací, skladba PDL01, body 1, 2
514 | 59764206.B | Dlažba keramická protiskluz. R10 450x450 nebo 300x600 mm -dle výběru investora | m2 | 48.321 | 0 | 0 | 0 | 0 | RTS I / 2025 | 0 |  | 0 | 0 | 0 | 0 | 0 | 0 | 0 | 0 | 0 | 0 | 21 | 0 | 0 | 7 |  |  |  | 0 | 0 | 0 | 771_ | 77_ | _ | 0 | 0 | 0 | 550 | 0 | 0 | 0 | M | 771 | [5 empty] | 21 | Dlažba keramická protiskluz. R10 450x450 nebo 300x600 mm -dle výběru investora
515 | 59764206.A | Dlažba keramická protiskluz. R12 450x450 nebo 300x600 mm -dle výběru investora | m2 | 2.657 | 0 | 0 | 0 | 0 | RTS I / 2025 | 0 |  | 0 | 0 | 0 | 0 | 0 | 0 | 0 | 0 | 0 | 0 | 21 | 0 | 0 | 7 |  |  |  | 0 | 0 | 0 | 771_ | 77_ | _ | 0 | 0 | 0 | 551 | 0 | 0 | 0 | M | 771 | [5 empty] | 21 | Dlažba keramická protiskluz. R12 450x450 nebo 300x600 mm -dle výběru investora
516 | 771577133RS2 | Lišta nerezová přechodová -montáž a dodávka | m | 9.85 | 0 | 0 | 0 | 0 | RTS I / 2025 | 0 |  | 0 | 0 | 0 | 0 | 0 | 0 | 0 | 0 | 0 | 0 | 21 | 0 | 0 | 7 |  |  |  | 0 | 0 | 0 | 771_ | 77_ | _ | 0 | 0 | 0 | 552 | 0 | 0 | 0 | P | 771 | [5 empty] | 21 | Lišta nerezová přechodová -montáž a dodávka
517 | 771578011RT4 | Spára podlaha - stěna, silikonem+separač.provazec | m | 62.15 | 0 | 0 | 0 | 0 | RTS I / 2025 | 0 |  | 0 | 0 | 0 | 0 | 0 | 0 | 0 | 0 | 0 | 0 | 21 | 0 | 0 | 7 |  |  |  | 0 | 0 | 0 | 771_ | 77_ | _ | 0 | 0 | 0 | 553 | 0 | 0 | 0 | P | 771 | [5 empty] | 21 | Spára podlaha - stěna, silikonem+separač.provazec
518 | 771579791R00 | Příplatek za plochu podlah keram. do 5 m2 jednotl. | m2 | 16.14 | 0 | 0 | 0 | 0 | RTS I / 2025 | 0 |  | 0 | 0 | 0 | 0 | 0 | 0 | 0 | 0 | 0 | 0 | 21 | 0 | 0 | 7 |  |  |  | 0 | 0 | 0 | 771_ | 77_ | _ | 0 | 0 | 0 | 554 | 0 | 0 | 0 | P | 771 | [5 empty] | 21 | Příplatek za plochu podlah keram. do 5 m2 jednotl.
519 | 771579795R00 | Příplatek za spárování vodotěsnou hmotou - plošně | m2 | 48.55 | 0 | 0 | 0 | 0 | RTS I / 2025 | 0 |  | 0 | 0 | 0 | 0 | 0 | 0 | 0 | 0 | 0 | 0 | 21 | 0 | 0 | 7 |  |  |  | 0 | 0 | 0 | 771_ | 77_ | _ | 0 | 0 | 0 | 555 | 0 | 0 | 0 | P | 771 | [5 empty] | 21 | Příplatek za spárování vodotěsnou hmotou - plošně
520 | 998771103R00 | Přesun hmot pro podlahy z dlaždic, výšky do 24 m | t | 1.078 | 0 | 0 | 0 | 0 | RTS I / 2025 | 0 |  | 0 | 0 | 0 | 0 | 0 | 0 | 0 | 0 | 0 | 0 | 21 | 0 | 0 | 5 |  |  |  | 0 | 0 | 0 | 771_ | 77_ | _ | 0 | 0 | 0 | 556 | 0 | 0 | 0 | P | 771 | [5 empty] | 21 | Přesun hmot pro podlahy z dlaždic, výšky do 24 m
| 776 | Podlahy povlakové |  |  |  | 0 | 0 | 0 | [17 empty] | 0 | 0 | 0
521 | 776101101R00 | Vysávání podlah prům.vysavačem pod povlak.podlahy | m2 | 502.75 | 0 | 0 | 0 | 0 | RTS I / 2025 | 0 |  | 0 | 0 | 0 | 0 | 0 | 0 | 0 | 0 | 0 | 0 | 21 | 0 | 0 | 7 |  |  |  | 0 | 0 | 0 | 776_ | 77_ | _ | 0 | 0 | 0 | 558 | 0 | 0 | 0 | P | 776 | [5 empty] | 21 | Vysávání podlah prům.vysavačem pod povlak.podlahy
522 | 776401800RT1 | Demontáž soklíků nebo lišt, pryžových nebo z PVC, odstranění a uložení na hromady -dle pozn.2 | m | 403.832 | 0 | 0 | 0 | 0 | RTS I / 2025 | 0 |  | 0 | 0 | 0 | 0 | 0 | 0 | 0 | 0 | 0 | 0 | 21 | 0 | 0 | 7 |  |  |  | 0 | 0 | 0 | 776_ | 77_ | _ | 0 | 0 | 0 | 559 | 0 | 0 | 0 | P | 776 | [5 empty] | 21 | Demontáž soklíků nebo lišt, pryžových nebo z PVC, odstranění a uložení na hromady -dle pozn.2
523 | 776422115R00 | PVC lišta pro vlepení linolea -provedení dle popisu v PD, ozn.OV15 výška 60mm a 100mm | m | 493.32 | 0 | 0 | 0 | 0 | RTS I / 2025 | 0 |  | 0 | 0 | 0 | 0 | 0 | 0 | 0 | 0 | 0 | 0 | 21 | 0 | 0 | 7 |  |  |  | 0 | 0 | 0 | 776_ | 77_ | _ | 0 | 0 | 0 | 560 | 0 | 0 | 0 | P | 776 | [5 empty] | 21 | PVC lišta pro vlepení linolea -provedení dle popisu v PD, ozn.OV15 výška 60mm a 100mm
524 | 776422140R00 | PVC lišta pro vlepení linolea s fabionem -zvýšená, hygienická -provedení dle popisu v PD, ozn.OV14 | m | 101.57 | 0 | 0 | 0 | 0 | RTS I / 2025 | 0 |  | 0 | 0 | 0 | 0 | 0 | 0 | 0 | 0 | 0 | 0 | 21 | 0 | 0 | 7 |  |  |  | 0 | 0 | 0 | 776_ | 77_ | _ | 0 | 0 | 0 | 561 | 0 | 0 | 0 | P | 776 | [5 empty] | 21 | PVC lišta pro vlepení linolea s fabionem -zvýšená, hygienická -provedení dle popisu v PD, ozn.OV14
525 | 776511810RT1 | Odstranění PVC a koberců lepených bez podložky, z ploch nad 20 m2 -dle pozn.2 | m2 | 272.24 | 0 | 0 | 0 | 0 | RTS I / 2025 | 0 |  | 0 | 0 | 0 | 0 | 0 | 0 | 0 | 0 | 0 | 0 | 21 | 0 | 0 | 7 |  |  |  | 0 | 0 | 0 | 776_ | 77_ | _ | 0 | 0 | 0 | 562 | 0 | 0 | 0 | P | 776 | [5 empty] | 21 | Odstranění PVC a koberců lepených bez podložky, z ploch nad 20 m2 -dle pozn.2
526 | 776511810RT2 | Odstranění PVC a koberců lepených bez podložky, z ploch 10 - 20 m2 -dle pozn.2 | m2 | 133.56 | 0 | 0 | 0 | 0 | RTS I / 2025 | 0 |  | 0 | 0 | 0 | 0 | 0 | 0 | 0 | 0 | 0 | 0 | 21 | 0 | 0 | 7 |  |  |  | 0 | 0 | 0 | 776_ | 77_ | _ | 0 | 0 | 0 | 563 | 0 | 0 | 0 | P | 776 | [5 empty] | 21 | Odstranění PVC a koberců lepených bez podložky, z ploch 10 - 20 m2 -dle pozn.2
527 | 776511810RT3 | Odstranění PVC a koberců lepených bez podložky, z ploch do 10 m2 -dle pozn.2 | m2 | 20.54 | 0 | 0 | 0 | 0 | RTS I / 2025 | 0 |  | 0 | 0 | 0 | 0 | 0 | 0 | 0 | 0 | 0 | 0 | 21 | 0 | 0 | 7 |  |  |  | 0 | 0 | 0 | 776_ | 77_ | _ | 0 | 0 | 0 | 564 | 0 | 0 | 0 | P | 776 | [5 empty] | 21 | Odstranění PVC a koberců lepených bez podložky, z ploch do 10 m2 -dle pozn.2
528 | 776521100T00 | Lepení povlakových podlah z pásů, skladba PDL02, body 1, 2 | m2 | 502.75 | 0 | 0 | 0 | 0 | RTS I / 2025 | 0 |  | 0 | 0 | 0 | 0 | 0 | 0 | 0 | 0 | 0 | 0 | 21 | 0 | 0 | 7 |  |  |  | 0 | 0 | 0 | 776_ | 77_ | _ | 0 | 0 | 0 | 565 | 0 | 0 | 0 | P | 776 | [5 empty] | 21 | Lepení povlakových podlah z pásů, skladba PDL02, body 1, 2
529 | 284122076 | Podlahovina PVC zátěžová tř.34, protiskl.R10, tl. 2,5 mm -dle výběru investora | m2 | 364.588 | 0 | 0 | 0 | 0 | RTS I / 2025 | 0 |  | 0 | 0 | 0 | 0 | 0 | 0 | 0 | 0 | 0 | 0 | 21 | 0 | 0 | 7 |  |  |  | 0 | 0 | 0 | 776_ | 77_ | _ | 0 | 0 | 0 | 566 | 0 | 0 | 0 | M | 776 | [5 empty] | 21 | Podlahovina PVC zátěžová tř.34, protiskl.R10, tl. 2,5 mm -dle výběru investora
530 | 28410244 | Linoleum antistatické, zátěžová tř.34, protiskl.R10, tl. 2,5 mm -dle výběru investora | m2 | 263.85 | 0 | 0 | 0 | 0 | RTS I / 2025 | 0 |  | 0 | 0 | 0 | 0 | 0 | 0 | 0 | 0 | 0 | 0 | 21 | 0 | 0 | 7 |  |  |  | 0 | 0 | 0 | 776_ | 77_ | _ | 0 | 0 | 0 | 567 | 0 | 0 | 0 | M | 776 | [5 empty] | 21 | Linoleum antistatické, zátěžová tř.34, protiskl.R10, tl. 2,5 mm -dle výběru investora
531 | 998776103R00 | Přesun hmot pro podlahy povlakové, výšky do 24 m | t | 3.23 | 0 | 0 | 0 | 0 | RTS I / 2025 | 0 |  | 0 | 0 | 0 | 0 | 0 | 0 | 0 | 0 | 0 | 0 | 21 | 0 | 0 | 5 |  |  |  | 0 | 0 | 0 | 776_ | 77_ | _ | 0 | 0 | 0 | 568 | 0 | 0 | 0 | P | 776 | [5 empty] | 21 | Přesun hmot pro podlahy povlakové, výšky do 24 m
| 781 | Obklady (keramické) |  |  |  | 0 | 0 | 0 | [17 empty] | 0 | 0 | 0
532 | 781101142R00 | Hydroizolační stěrka pod obklady -skladba PDL01, bod 3, také skladby SO02, SO03a-e | m2 | 43.703 | 0 | 0 | 0 | 0 | RTS I / 2025 | 0 |  | 0 | 0 | 0 | 0 | 0 | 0 | 0 | 0 | 0 | 0 | 21 | 0 | 0 | 7 |  |  |  | 0 | 0 | 0 | 781_ | 78_ | _ | 0 | 0 | 0 | 570 | 0 | 0 | 0 | P | 781 | [5 empty] | 21 | Hydroizolační stěrka pod obklady -skladba PDL01, bod 3, také skladby SO02, SO03a-e
533 | 781101210R00 | Penetrace podkladu pod obklady | m2 | 308.324 | 0 | 0 | 0 | 0 | RTS I / 2025 | 0 |  | 0 | 0 | 0 | 0 | 0 | 0 | 0 | 0 | 0 | 0 | 21 | 0 | 0 | 7 |  |  |  | 0 | 0 | 0 | 781_ | 78_ | _ | 0 | 0 | 0 | 571 | 0 | 0 | 0 | P | 781 | [5 empty] | 21 | Penetrace podkladu pod obklady
534 | 781415015R00 | Montáž obkladů stěn, porovin.,tmel, 20x20,30x15 cm -skladba SO02, SO03a-e | m2 | 308.324 | 0 | 0 | 0 | 0 | RTS I / 2025 | 0 |  | 0 | 0 | 0 | 0 | 0 | 0 | 0 | 0 | 0 | 0 | 21 | 0 | 0 | 7 |  |  |  | 0 | 0 | 0 | 781_ | 78_ | _ | 0 | 0 | 0 | 572 | 0 | 0 | 0 | P | 781 | [5 empty] | 21 | Montáž obkladů stěn, porovin.,tmel, 20x20,30x15 cm -skladba SO02, SO03a-e
535 | 597813610 | Obkládačka 15x15, 20x20, 20x40 -dle výběru investora | m2 | 323.74 | 0 | 0 | 0 | 0 | RTS I / 2025 | 0 |  | 0 | 0 | 0 | 0 | 0 | 0 | 0 | 0 | 0 | 0 | 21 | 0 | 0 | 7 |  |  |  | 0 | 0 | 0 | 781_ | 78_ | _ | 0 | 0 | 0 | 573 | 0 | 0 | 0 | M | 781 | [5 empty] | 21 | Obkládačka 15x15, 20x20, 20x40 -dle výběru investora
536 | 781419706R00 | Příplatek za spárovací vodotěsnou hmotu - plošně | m2 | 308.324 | 0 | 0 | 0 | 0 | RTS I / 2025 | 0 |  | 0 | 0 | 0 | 0 | 0 | 0 | 0 | 0 | 0 | 0 | 21 | 0 | 0 | 7 |  |  |  | 0 | 0 | 0 | 781_ | 78_ | _ | 0 | 0 | 0 | 574 | 0 | 0 | 0 | P | 781 | [5 empty] | 21 | Příplatek za spárovací vodotěsnou hmotu - plošně
537 | 781497111RS2 | Lišta hliníková ukončovací k obkladům, profil RB, pro tloušťku obkladu 8 mm | m | 168.388 | 0 | 0 | 0 | 0 | RTS I / 2025 | 0 |  | 0 | 0 | 0 | 0 | 0 | 0 | 0 | 0 | 0 | 0 | 21 | 0 | 0 | 7 |  |  |  | 0 | 0 | 0 | 781_ | 78_ | _ | 0 | 0 | 0 | 575 | 0 | 0 | 0 | P | 781 | [5 empty] | 21 | Lišta hliníková ukončovací k obkladům, profil RB, pro tloušťku obkladu 8 mm
538 | 781497121RS2 | Lišta hliníková rohová k obkladům, profil RB, pro tloušťku obkladu 8 mm | m | 33.75 | 0 | 0 | 0 | 0 | RTS I / 2025 | 0 |  | 0 | 0 | 0 | 0 | 0 | 0 | 0 | 0 | 0 | 0 | 21 | 0 | 0 | 7 |  |  |  | 0 | 0 | 0 | 781_ | 78_ | _ | 0 | 0 | 0 | 576 | 0 | 0 | 0 | P | 781 | [5 empty] | 21 | Lišta hliníková rohová k obkladům, profil RB, pro tloušťku obkladu 8 mm
539 | 998781103R00 | Přesun hmot pro obklady keramické, výšky do 24 m | t | 5.576 | 0 | 0 | 0 | 0 | RTS I / 2025 | 0 |  | 0 | 0 | 0 | 0 | 0 | 0 | 0 | 0 | 0 | 0 | 21 | 0 | 0 | 5 |  |  |  | 0 | 0 | 0 | 781_ | 78_ | _ | 0 | 0 | 0 | 577 | 0 | 0 | 0 | P | 781 | [5 empty] | 21 | Přesun hmot pro obklady keramické, výšky do 24 m
| 783 | Nátěry |  |  |  | 0 | 0 | 0 | [17 empty] | 0 | 0 | 0
540 | 783201811R00 | Odstranění nátěrů z kovových konstrukcí oškrábáním -dle pozn.14, také pozn.b) | m2 | 53.025 | 0 | 0 | 0 | 0 | RTS I / 2025 | 0 |  | 0 | 0 | 0 | 0 | 0 | 0 | 0 | 0 | 0 | 0 | 21 | 0 | 0 | 7 |  |  |  | 0 | 0 | 0 | 783_ | 78_ | _ | 0 | 0 | 0 | 579 | 0 | 0 | 0 | P | 783 | [5 empty] | 21 | Odstranění nátěrů z kovových konstrukcí oškrábáním -dle pozn.14, také pozn.b)
541 | 783201811R00 | Odstranění nátěrů z kovových konstrukcí oškrábáním -dle pozn.15 | m2 | 234.2 | 0 | 0 | 0 | 0 | RTS I / 2025 | 0 |  | 0 | 0 | 0 | 0 | 0 | 0 | 0 | 0 | 0 | 0 | 21 | 0 | 0 | 7 |  |  |  | 0 | 0 | 0 | 783_ | 78_ | _ | 0 | 0 | 0 | 580 | 0 | 0 | 0 | P | 783 | [5 empty] | 21 | Odstranění nátěrů z kovových konstrukcí oškrábáním -dle pozn.15
542 | 783222921R00 | Nátěr syntetický kov.konstr.antikorozní 2x -dle pozn.15 a pozn.d), také skladba STR01, bod 2 | m2 | 234.2 | 0 | 0 | 0 | 0 | RTS I / 2025 | 0 |  | 0 | 0 | 0 | 0 | 0 | 0 | 0 | 0 | 0 | 0 | 21 | 0 | 0 | 7 |  |  |  | 0 | 0 | 0 | 783_ | 78_ | _ | 0 | 0 | 0 | 581 | 0 | 0 | 0 | P | 783 | [5 empty] | 21 | Nátěr syntetický kov.konstr.antikorozní 2x -dle pozn.15 a pozn.d), také skladba STR01, bod 2
543 | 783225100R00 | Nátěr syntetický kovových konstrukcí 3x -dle pozn.14, také pozn.b) a nové zárubně | m2 | 53.025 | 0 | 0 | 0 | 0 | RTS I / 2025 | 0 |  | 0 | 0 | 0 | 0 | 0 | 0 | 0 | 0 | 0 | 0 | 21 | 0 | 0 | 7 |  |  |  | 0 | 0 | 0 | 783_ | 78_ | _ | 0 | 0 | 0 | 582 | 0 | 0 | 0 | P | 783 | [5 empty] | 21 | Nátěr syntetický kovových konstrukcí 3x -dle pozn.14, také pozn.b) a nové zárubně
544 | 783226110R00 | Nátěr syntetický kovových konstrukcí základní 2x -dle pozn.14, také pozn.b) a nové zárubně | m2 | 53.025 | 0 | 0 | 0 | 0 | RTS I / 2025 | 0 |  | 0 | 0 | 0 | 0 | 0 | 0 | 0 | 0 | 0 | 0 | 21 | 0 | 0 | 7 |  |  |  | 0 | 0 | 0 | 783_ | 78_ | _ | 0 | 0 | 0 | 583 | 0 | 0 | 0 | P | 783 | [5 empty] | 21 | Nátěr syntetický kovových konstrukcí základní 2x -dle pozn.14, také pozn.b) a nové zárubně
545 | 783226110R00 | Nátěr syntetický kovových konstrukcí základní 2x -dle pozn.15 a pozn.d), také skladba STR01, bod 2 | m2 | 234.2 | 0 | 0 | 0 | 0 | RTS I / 2025 | 0 |  | 0 | 0 | 0 | 0 | 0 | 0 | 0 | 0 | 0 | 0 | 21 | 0 | 0 | 7 |  |  |  | 0 | 0 | 0 | 783_ | 78_ | _ | 0 | 0 | 0 | 584 | 0 | 0 | 0 | P | 783 | [5 empty] | 21 | Nátěr syntetický kovových konstrukcí základní 2x -dle pozn.15 a pozn.d), také skladba STR01, bod 2
546 | 783812100RT1 | Nátěr omyvatelný stěn 2x + 1x tmel | m2 | 427.929 | 0 | 0 | 0 | 0 | RTS I / 2025 | 0 |  | 0 | 0 | 0 | 0 | 0 | 0 | 0 | 0 | 0 | 0 | 21 | 0 | 0 | 7 |  |  |  | 0 | 0 | 0 | 783_ | 78_ | _ | 0 | 0 | 0 | 585 | 0 | 0 | 0 | P | 783 | [5 empty] | 21 | Nátěr omyvatelný stěn 2x + 1x tmel
547 | 783812190RT1 | Nátěr omyvatelný stěn, napuštění | m2 | 427.929 | 0 | 0 | 0 | 0 | RTS I / 2025 | 0 |  | 0 | 0 | 0 | 0 | 0 | 0 | 0 | 0 | 0 | 0 | 21 | 0 | 0 | 7 |  |  |  | 0 | 0 | 0 | 783_ | 78_ | _ | 0 | 0 | 0 | 586 | 0 | 0 | 0 | P | 783 | [5 empty] | 21 | Nátěr omyvatelný stěn, napuštění
548 | 783903812R00 | Odmaštění saponáty -dle pozn.14, také pozn.b) a nové zárubně | m2 | 53.025 | 0 | 0 | 0 | 0 | RTS I / 2025 | 0 |  | 0 | 0 | 0 | 0 | 0 | 0 | 0 | 0 | 0 | 0 | 21 | 0 | 0 | 7 |  |  |  | 0 | 0 | 0 | 783_ | 78_ | _ | 0 | 0 | 0 | 587 | 0 | 0 | 0 | P | 783 | [5 empty] | 21 | Odmaštění saponáty -dle pozn.14, také pozn.b) a nové zárubně
549 | 783903812R00 | Odmaštění saponáty -dle pozn.15 a pozn.d) | m2 | 234.2 | 0 | 0 | 0 | 0 | RTS I / 2025 | 0 |  | 0 | 0 | 0 | 0 | 0 | 0 | 0 | 0 | 0 | 0 | 21 | 0 | 0 | 7 |  |  |  | 0 | 0 | 0 | 783_ | 78_ | _ | 0 | 0 | 0 | 588 | 0 | 0 | 0 | P | 783 | [5 empty] | 21 | Odmaštění saponáty -dle pozn.15 a pozn.d)
550 | 783904811R00 | Odrezivění kovových konstrukcí -dle pozn.15 a pozn.d) | m2 | 234.2 | 0 | 0 | 0 | 0 | RTS I / 2025 | 0 |  | 0 | 0 | 0 | 0 | 0 | 0 | 0 | 0 | 0 | 0 | 21 | 0 | 0 | 7 |  |  |  | 0 | 0 | 0 | 783_ | 78_ | _ | 0 | 0 | 0 | 589 | 0 | 0 | 0 | P | 783 | [5 empty] | 21 | Odrezivění kovových konstrukcí -dle pozn.15 a pozn.d)
| 784 | Malby |  |  |  | 0 | 0 | 0 | [17 empty] | 0 | 0 | 0
551 | 784402801R00 | Odstranění malby oškrábáním v místnosti H do 3,8 m -dle pozn.7 | m2 | 1043.111 | 0 | 0 | 0 | 0 | RTS I / 2025 | 0 |  | 0 | 0 | 0 | 0 | 0 | 0 | 0 | 0 | 0 | 0 | 21 | 0 | 0 | 7 |  |  |  | 0 | 0 | 0 | 784_ | 78_ | _ | 0 | 0 | 0 | 591 | 0 | 0 | 0 | P | 784 | [5 empty] | 21 | Odstranění malby oškrábáním v místnosti H do 3,8 m -dle pozn.7
552 | 784011111R00 | Oprášení/ometení podkladu -stěny, ostění | m2 | 1005.334 | 0 | 0 | 0 | 0 | RTS I / 2025 | 0 |  | 0 | 0 | 0 | 0 | 0 | 0 | 0 | 0 | 0 | 0 | 21 | 0 | 0 | 7 |  |  |  | 0 | 0 | 0 | 784_ | 78_ | _ | 0 | 0 | 0 | 592 | 0 | 0 | 0 | P | 784 | [5 empty] | 21 | Oprášení/ometení podkladu -stěny, ostění
553 | 784011121R00 | Broušení štuků a nových omítek -stěny, ostění | m2 | 1005.334 | 0 | 0 | 0 | 0 | RTS I / 2025 | 0 |  | 0 | 0 | 0 | 0 | 0 | 0 | 0 | 0 | 0 | 0 | 21 | 0 | 0 | 7 |  |  |  | 0 | 0 | 0 | 784_ | 78_ | _ | 0 | 0 | 0 | 593 | 0 | 0 | 0 | P | 784 | [5 empty] | 21 | Broušení štuků a nových omítek -stěny, ostění
554 | 784011222RT2 | Zakrytí podlah, včetně odstranění, včetně papírové lepenky | m2 | 626.55 | 0 | 0 | 0 | 0 | RTS I / 2025 | 0 |  | 0 | 0 | 0 | 0 | 0 | 0 | 0 | 0 | 0 | 0 | 21 | 0 | 0 | 7 |  |  |  | 0 | 0 | 0 | 784_ | 78_ | _ | 0 | 0 | 0 | 594 | 0 | 0 | 0 | P | 784 | [5 empty] | 21 | Zakrytí podlah, včetně odstranění, včetně papírové lepenky
555 | 784111201R00 | Penetrace podkladu nátěrem s vysokou kryvostí -stěny, ostění | m2 | 1005.334 | 0 | 0 | 0 | 0 | RTS I / 2025 | 0 |  | 0 | 0 | 0 | 0 | 0 | 0 | 0 | 0 | 0 | 0 | 21 | 0 | 0 | 7 |  |  |  | 0 | 0 | 0 | 784_ | 78_ | _ | 0 | 0 | 0 | 595 | 0 | 0 | 0 | P | 784 | [5 empty] | 21 | Penetrace podkladu nátěrem s vysokou kryvostí -stěny, ostění
556 | 784111201R00 | Penetrace podkladu nátěrem s vysokou kryvostí -stěny SDK -skladby SO03a-g | m2 | 305.786 | 0 | 0 | 0 | 0 | RTS I / 2025 | 0 |  | 0 | 0 | 0 | 0 | 0 | 0 | 0 | 0 | 0 | 0 | 21 | 0 | 0 | 7 |  |  |  | 0 | 0 | 0 | 784_ | 78_ | _ | 0 | 0 | 0 | 596 | 0 | 0 | 0 | P | 784 | [5 empty] | 21 | Penetrace podkladu nátěrem s vysokou kryvostí -stěny SDK -skladby SO03a-g
557 | 784111201R00 | Penetrace podkladu nátěrem s vysokou kryvostí -podhledy SDK -skladba STR01, bod 8 | m2 | 609.66 | 0 | 0 | 0 | 0 | RTS I / 2025 | 0 |  | 0 | 0 | 0 | 0 | 0 | 0 | 0 | 0 | 0 | 0 | 21 | 0 | 0 | 7 |  |  |  | 0 | 0 | 0 | 784_ | 78_ | _ | 0 | 0 | 0 | 597 | 0 | 0 | 0 | P | 784 | [5 empty] | 21 | Penetrace podkladu nátěrem s vysokou kryvostí -podhledy SDK -skladba STR01, bod 8
558 | 784165612R00 | Malba otěruvzdorná, prodyšná, bílá, 2x -stěny, ostění | m2 | 1005.334 | 0 | 0 | 0 | 0 | RTS I / 2025 | 0 |  | 0 | 0 | 0 | 0 | 0 | 0 | 0 | 0 | 0 | 0 | 21 | 0 | 0 | 7 |  |  |  | 0 | 0 | 0 | 784_ | 78_ | _ | 0 | 0 | 0 | 598 | 0 | 0 | 0 | P | 784 | [5 empty] | 21 | Malba otěruvzdorná, prodyšná, bílá, 2x -stěny, ostění
559 | 784165612R00 | Malba otěruvzdorná, prodyšná, bílá, 2x -stěny SDK -skladby SO03a-g | m2 | 305.786 | 0 | 0 | 0 | 0 | RTS I / 2025 | 0 |  | 0 | 0 | 0 | 0 | 0 | 0 | 0 | 0 | 0 | 0 | 21 | 0 | 0 | 7 |  |  |  | 0 | 0 | 0 | 784_ | 78_ | _ | 0 | 0 | 0 | 599 | 0 | 0 | 0 | P | 784 | [5 empty] | 21 | Malba otěruvzdorná, prodyšná, bílá, 2x -stěny SDK -skladby SO03a-g
560 | 784165612R00 | Malba otěruvzdorná, prodyšná, bílá, 2x -podhledy SDK -skladba STR01, bod 8 | m2 | 609.66 | 0 | 0 | 0 | 0 | RTS I / 2025 | 0 |  | 0 | 0 | 0 | 0 | 0 | 0 | 0 | 0 | 0 | 0 | 21 | 0 | 0 | 7 |  |  |  | 0 | 0 | 0 | 784_ | 78_ | _ | 0 | 0 | 0 | 600 | 0 | 0 | 0 | P | 784 | [5 empty] | 21 | Malba otěruvzdorná, prodyšná, bílá, 2x -podhledy SDK -skladba STR01, bod 8
561 | 784411301R00 | Pačokování 2x vápenné mléko-stěny,ostění | m2 | 1005.334 | 0 | 0 | 0 | 0 | RTS I / 2025 | 0 |  | 0 | 0 | 0 | 0 | 0 | 0 | 0 | 0 | 0 | 0 | 21 | 0 | 0 | 7 |  |  |  | 0 | 0 | 0 | 784_ | 78_ | _ | 0 | 0 | 0 | 601 | 0 | 0 | 0 | P | 784 | [5 empty] | 21 | Pačokování 2x vápenné mléko-stěny,ostění
| 786 | Čalounické úpravy |  |  |  | 0 | 0 | 0 | [17 empty] | 0 | 0 | 0
562 | 786622211R00 | Žaluzie horizontální vnitřní AL lamely bílé, ozn.OV18 | m2 | 31.755 | 0 | 0 | 0 | 0 | RTS I / 2025 | 0 |  | 0 | 0 | 0 | 0 | 0 | 0 | 0 | 0 | 0 | 0 | 21 | 0 | 0 | 7 |  |  |  | 0 | 0 | 0 | 786_ | 78_ | _ | 0 | 0 | 0 | 603 | 0 | 0 | 0 | P | 786 | [5 empty] | 21 | Žaluzie horizontální vnitřní AL lamely bílé, ozn.OV18
563 | 55346625 | Žaluzie horizont. interiérová do 1,5 m2 | m2 | 20.64 | 0 | 0 | 0 | 0 | RTS I / 2025 | 0 |  | 0 | 0 | 0 | 0 | 0 | 0 | 0 | 0 | 0 | 0 | 21 | 0 | 0 | 7 |  |  |  | 0 | 0 | 0 | 786_ | 78_ | _ | 0 | 0 | 0 | 604 | 0 | 0 | 0 | M | 786 | [5 empty] | 21 | Žaluzie horizont. interiérová do 1,5 m2
564 | 55346626 | Žaluzie horizont. interiérová do 2,5 m2 | m2 | 2.475 | 0 | 0 | 0 | 0 | RTS I / 2025 | 0 |  | 0 | 0 | 0 | 0 | 0 | 0 | 0 | 0 | 0 | 0 | 21 | 0 | 0 | 7 |  |  |  | 0 | 0 | 0 | 786_ | 78_ | _ | 0 | 0 | 0 | 605 | 0 | 0 | 0 | M | 786 | [5 empty] | 21 | Žaluzie horizont. interiérová do 2,5 m2
565 | 55346627 | Žaluzie horizont. interiérová do 3,5 m2 | m2 | 8.64 | 0 | 0 | 0 | 0 | RTS I / 2025 | 0 |  | 0 | 0 | 0 | 0 | 0 | 0 | 0 | 0 | 0 | 0 | 21 | 0 | 0 | 7 |  |  |  | 0 | 0 | 0 | 786_ | 78_ | _ | 0 | 0 | 0 | 606 | 0 | 0 | 0 | M | 786 | [5 empty] | 21 | Žaluzie horizont. interiérová do 3,5 m2
566 | 786622219RT1 | Demontáž žaluzií horizontálních vnitřních AL lamely, vč.ekolog.likvidace na skládce | m2 | 17.28 | 0 | 0 | 0 | 0 | RTS I / 2025 | 0 |  | 0 | 0 | 0 | 0 | 0 | 0 | 0 | 0 | 0 | 0 | 21 | 0 | 0 | 7 |  |  |  | 0 | 0 | 0 | 786_ | 78_ | _ | 0 | 0 | 0 | 607 | 0 | 0 | 0 | P | 786 | [5 empty] | 21 | Demontáž žaluzií horizontálních vnitřních AL lamely, vč.ekolog.likvidace na skládce
567 | 998786103R00 | Přesun hmot pro zastiň. techniku, výšky do 24 m | t | 0.051 | 0 | 0 | 0 | 0 | RTS I / 2025 | 0 |  | 0 | 0 | 0 | 0 | 0 | 0 | 0 | 0 | 0 | 0 | 21 | 0 | 0 | 5 |  |  |  | 0 | 0 | 0 | 786_ | 78_ | _ | 0 | 0 | 0 | 608 | 0 | 0 | 0 | P | 786 | [5 empty] | 21 | Přesun hmot pro zastiň. techniku, výšky do 24 m
| M21 | Elektromontáže |  |  |  | 0 | 0 | 0 | [17 empty] | 0 | 0 | 0
568 | 210100101 | RH-1.1, oceloplechová rozvodnice, 2 pole rozměr 600x1900x300 - specifikace výkres D.1.4.4.5, včetně montáže a příslušenství | kus | 1 | 0 | 0 | 0 | 0 | RTS I / 2025 | 0 |  | 0 | 0 | 0 | 0 | 0 | 0 | 0 | 0 | 0 | 0 | 21 | 0 | 0 | 2 |  |  |  | 0 | 0 | 0 | M21_ | 9_ | _ | 0 | 0 | 0 | 610 | 0 | 0 | 0 | P | [6 empty] | 21 | RH-1.1, oceloplechová rozvodnice, 2 pole rozměr 600x1900x300 - specifikace výkres D.1.4.4.5, včetně montáže a příslušenství
569 | 210100102 | Jistič 32A, 3 póly, charakteristika B, 10kA | kus | 2 | 0 | 0 | 0 | 0 | RTS I / 2025 | 0 |  | 0 | 0 | 0 | 0 | 0 | 0 | 0 | 0 | 0 | 0 | 21 | 0 | 0 | 2 |  |  |  | 0 | 0 | 0 | M21_ | 9_ | _ | 0 | 0 | 0 | 611 | 0 | 0 | 0 | P | [6 empty] | 21 | Jistič 32A, 3 póly, charakteristika B, 10kA
570 | 210100103 | Jistič 40A, 3 póly, charakteristika B, 10kA | kus | 1 | 0 | 0 | 0 | 0 | RTS I / 2025 | 0 |  | 0 | 0 | 0 | 0 | 0 | 0 | 0 | 0 | 0 | 0 | 21 | 0 | 0 | 2 |  |  |  | 0 | 0 | 0 | M21_ | 9_ | _ | 0 | 0 | 0 | 612 | 0 | 0 | 0 | P | [6 empty] | 21 | Jistič 40A, 3 póly, charakteristika B, 10kA
571 | 210100104 | Jistič 50A, 3 póly, charakteristika B, 10kA | kus | 1 | 0 | 0 | 0 | 0 | RTS I / 2025 | 0 |  | 0 | 0 | 0 | 0 | 0 | 0 | 0 | 0 | 0 | 0 | 21 | 0 | 0 | 2 |  |  |  | 0 | 0 | 0 | M21_ | 9_ | _ | 0 | 0 | 0 | 613 | 0 | 0 | 0 | P | [6 empty] | 21 | Jistič 50A, 3 póly, charakteristika B, 10kA
572 | 210100105 | 8102, Krabice s průchodkami a svorkovnicí, IP54 | kus | 2 | 0 | 0 | 0 | 0 | RTS I / 2025 | 0 |  | 0 | 0 | 0 | 0 | 0 | 0 | 0 | 0 | 0 | 0 | 21 | 0 | 0 | 2 |  |  |  | 0 | 0 | 0 | M21_ | 9_ | _ | 0 | 0 | 0 | 614 | 0 | 0 | 0 | P | [6 empty] | 21 | 8102, Krabice s průchodkami a svorkovnicí, IP54
573 | 210100106 | KU 68-1903, Krabice rozvodná s víčkem a svorkovnicí | kus | 10 | 0 | 0 | 0 | 0 | RTS I / 2025 | 0 |  | 0 | 0 | 0 | 0 | 0 | 0 | 0 | 0 | 0 | 0 | 21 | 0 | 0 | 2 |  |  |  | 0 | 0 | 0 | M21_ | 9_ | _ | 0 | 0 | 0 | 615 | 0 | 0 | 0 | P | [6 empty] | 21 | KU 68-1903, Krabice rozvodná s víčkem a svorkovnicí
574 | 210100107 | KP 67x67 Přístrojová krabice | kus | 374 | 0 | 0 | 0 | 0 | RTS I / 2025 | 0 |  | 0 | 0 | 0 | 0 | 0 | 0 | 0 | 0 | 0 | 0 | 21 | 0 | 0 | 2 |  |  |  | 0 | 0 | 0 | M21_ | 9_ | _ | 0 | 0 | 0 | 616 | 0 | 0 | 0 | P | [6 empty] | 21 | KP 67x67 Přístrojová krabice
575 | 210100108 | KO 125E, Krabice univerzální | kus | 6 | 0 | 0 | 0 | 0 | RTS I / 2025 | 0 |  | 0 | 0 | 0 | 0 | 0 | 0 | 0 | 0 | 0 | 0 | 21 | 0 | 0 | 2 |  |  |  | 0 | 0 | 0 | M21_ | 9_ | _ | 0 | 0 | 0 | 617 | 0 | 0 | 0 | P | [6 empty] | 21 | KO 125E, Krabice univerzální
576 | 210100109 | Ekvipotenciální přípojnice EPS 2 | kus | 6 | 0 | 0 | 0 | 0 | RTS I / 2025 | 0 |  | 0 | 0 | 0 | 0 | 0 | 0 | 0 | 0 | 0 | 0 | 21 | 0 | 0 | 2 |  |  |  | 0 | 0 | 0 | M21_ | 9_ | _ | 0 | 0 | 0 | 618 | 0 | 0 | 0 | P | [6 empty] | 21 | Ekvipotenciální přípojnice EPS 2
577 | 210100110 | UV stabilní ohebná trubka 2332/LPE-1_F50U | m | 20 | 0 | 0 | 0 | 0 | RTS I / 2025 | 0 |  | 0 | 0 | 0 | 0 | 0 | 0 | 0 | 0 | 0 | 0 | 21 | 0 | 0 | 2 |  |  |  | 0 | 0 | 0 | M21_ | 9_ | _ | 0 | 0 | 0 | 619 | 0 | 0 | 0 | P | [6 empty] | 21 | UV stabilní ohebná trubka 2332/LPE-1_F50U
578 | 210100110a | Trubka elektroinstalační ohebná, PVC, O32 | m | 20 | 0 | 0 | 0 | 0 | RTS I / 2025 | 0 |  | 0 | 0 | 0 | 0 | 0 | 0 | 0 | 0 | 0 | 0 | 21 | 0 | 0 | 2 |  |  |  | 0 | 0 | 0 | M21_ | 9_ | _ | 0 | 0 | 0 | 620 | 0 | 0 | 0 | P | [6 empty] | 21 | Trubka elektroinstalační ohebná, PVC, O32
579 | 210100110b | Trubka elektroinstalační ohebná, PVC, O50 | m | 20 | 0 | 0 | 0 | 0 | RTS I / 2025 | 0 |  | 0 | 0 | 0 | 0 | 0 | 0 | 0 | 0 | 0 | 0 | 21 | 0 | 0 | 2 |  |  |  | 0 | 0 | 0 | M21_ | 9_ | _ | 0 | 0 | 0 | 621 | 0 | 0 | 0 | P | [6 empty] | 21 | Trubka elektroinstalační ohebná, PVC, O50
580 | 210100111 | Kabelový žlab drátěný DZ 60x150, žárový zinek, včetně příslušenství | m | 36 | 0 | 0 | 0 | 0 | RTS I / 2025 | 0 |  | 0 | 0 | 0 | 0 | 0 | 0 | 0 | 0 | 0 | 0 | 21 | 0 | 0 | 2 |  |  |  | 0 | 0 | 0 | M21_ | 9_ | _ | 0 | 0 | 0 | 622 | 0 | 0 | 0 | P | [6 empty] | 21 | Kabelový žlab drátěný DZ 60x150, žárový zinek, včetně příslušenství
581 | 210100112 | 5210 D_ZNCR, Kabelová příchytka s funkční odolností při požáru, včetně kotvy KP06 | kus | 180 | 0 | 0 | 0 | 0 | RTS I / 2025 | 0 |  | 0 | 0 | 0 | 0 | 0 | 0 | 0 | 0 | 0 | 0 | 21 | 0 | 0 | 2 |  |  |  | 0 | 0 | 0 | M21_ | 9_ | _ | 0 | 0 | 0 | 623 | 0 | 0 | 0 | P | [6 empty] | 21 | 5210 D_ZNCR, Kabelová příchytka s funkční odolností při požáru, včetně kotvy KP06
582 | 210100113 | Vodič jednožilový izolace PVC, CYA 2,5 mm2,zel/žl, pevně | m | 100 | 0 | 0 | 0 | 0 | RTS I / 2025 | 0 |  | 0 | 0 | 0 | 0 | 0 | 0 | 0 | 0 | 0 | 0 | 21 | 0 | 0 | 2 |  |  |  | 0 | 0 | 0 | M21_ | 9_ | _ | 0 | 0 | 0 | 624 | 0 | 0 | 0 | P | [6 empty] | 21 | Vodič jednožilový izolace PVC, CYA 2,5 mm2,zel/žl, pevně
583 | 210100114 | Vodič jednožilový izolace PVC, CYA 4 mm2,zel/žl, pevně | m | 270 | 0 | 0 | 0 | 0 | RTS I / 2025 | 0 |  | 0 | 0 | 0 | 0 | 0 | 0 | 0 | 0 | 0 | 0 | 21 | 0 | 0 | 2 |  |  |  | 0 | 0 | 0 | M21_ | 9_ | _ | 0 | 0 | 0 | 625 | 0 | 0 | 0 | P | [6 empty] | 21 | Vodič jednožilový izolace PVC, CYA 4 mm2,zel/žl, pevně
584 | 210100115 | Vodič jednožilový izolace PVC, CYA 6 mm2,zel/žl, pevně | m | 90 | 0 | 0 | 0 | 0 | RTS I / 2025 | 0 |  | 0 | 0 | 0 | 0 | 0 | 0 | 0 | 0 | 0 | 0 | 21 | 0 | 0 | 2 |  |  |  | 0 | 0 | 0 | M21_ | 9_ | _ | 0 | 0 | 0 | 626 | 0 | 0 | 0 | P | [6 empty] | 21 | Vodič jednožilový izolace PVC, CYA 6 mm2,zel/žl, pevně
585 | 210100116 | Vodič jednožilový izolace PVC, CY 16 mm2,zel/žl, pevně | m | 190 | 0 | 0 | 0 | 0 | RTS I / 2025 | 0 |  | 0 | 0 | 0 | 0 | 0 | 0 | 0 | 0 | 0 | 0 | 21 | 0 | 0 | 2 |  |  |  | 0 | 0 | 0 | M21_ | 9_ | _ | 0 | 0 | 0 | 627 | 0 | 0 | 0 | P | [6 empty] | 21 | Vodič jednožilový izolace PVC, CY 16 mm2,zel/žl, pevně
586 | 210100117 | Kabel silový izolace PVC, CYKY-O 2x1,5, pod omítkou | m | 160 | 0 | 0 | 0 | 0 | RTS I / 2025 | 0 |  | 0 | 0 | 0 | 0 | 0 | 0 | 0 | 0 | 0 | 0 | 21 | 0 | 0 | 2 |  |  |  | 0 | 0 | 0 | M21_ | 9_ | _ | 0 | 0 | 0 | 628 | 0 | 0 | 0 | P | [6 empty] | 21 | Kabel silový izolace PVC, CYKY-O 2x1,5, pod omítkou
587 | 210100117a | Kabel silový izolace PVC, CYKY-O 3x1,5, pod omítkou | m | 160 | 0 | 0 | 0 | 0 | RTS I / 2025 | 0 |  | 0 | 0 | 0 | 0 | 0 | 0 | 0 | 0 | 0 | 0 | 21 | 0 | 0 | 2 |  |  |  | 0 | 0 | 0 | M21_ | 9_ | _ | 0 | 0 | 0 | 629 | 0 | 0 | 0 | P | [6 empty] | 21 | Kabel silový izolace PVC, CYKY-O 3x1,5, pod omítkou
588 | 210100118 | Kabel silový izolace PVC, CYKY-J 3x1,5, pod omítkou | m | 1350 | 0 | 0 | 0 | 0 | RTS I / 2025 | 0 |  | 0 | 0 | 0 | 0 | 0 | 0 | 0 | 0 | 0 | 0 | 21 | 0 | 0 | 2 |  |  |  | 0 | 0 | 0 | M21_ | 9_ | _ | 0 | 0 | 0 | 630 | 0 | 0 | 0 | P | [6 empty] | 21 | Kabel silový izolace PVC, CYKY-J 3x1,5, pod omítkou
589 | 210100119 | Kabel silový izolace PVC, CYKY-J 4x1,5, pod omítkou | m | 200 | 0 | 0 | 0 | 0 | RTS I / 2025 | 0 |  | 0 | 0 | 0 | 0 | 0 | 0 | 0 | 0 | 0 | 0 | 21 | 0 | 0 | 2 |  |  |  | 0 | 0 | 0 | M21_ | 9_ | _ | 0 | 0 | 0 | 631 | 0 | 0 | 0 | P | [6 empty] | 21 | Kabel silový izolace PVC, CYKY-J 4x1,5, pod omítkou
590 | 210100120 | Kabel silový izolace PVC, CYKY-J 3x2,5, pod omítkou | m | 2450 | 0 | 0 | 0 | 0 | RTS I / 2025 | 0 |  | 0 | 0 | 0 | 0 | 0 | 0 | 0 | 0 | 0 | 0 | 21 | 0 | 0 | 2 |  |  |  | 0 | 0 | 0 | M21_ | 9_ | _ | 0 | 0 | 0 | 632 | 0 | 0 | 0 | P | [6 empty] | 21 | Kabel silový izolace PVC, CYKY-J 3x2,5, pod omítkou
591 | 210100121 | Kabel silový izolace PVC, CYKY-J 3x6, pod omítkou | m | 27 | 0 | 0 | 0 | 0 | RTS I / 2025 | 0 |  | 0 | 0 | 0 | 0 | 0 | 0 | 0 | 0 | 0 | 0 | 21 | 0 | 0 | 2 |  |  |  | 0 | 0 | 0 | M21_ | 9_ | _ | 0 | 0 | 0 | 633 | 0 | 0 | 0 | P | [6 empty] | 21 | Kabel silový izolace PVC, CYKY-J 3x6, pod omítkou
592 | 210100122 | Kabel silový izolace PVC, CYKY-J 5x1,5, pod omítkou | m | 40 | 0 | 0 | 0 | 0 | RTS I / 2025 | 0 |  | 0 | 0 | 0 | 0 | 0 | 0 | 0 | 0 | 0 | 0 | 21 | 0 | 0 | 2 |  |  |  | 0 | 0 | 0 | M21_ | 9_ | _ | 0 | 0 | 0 | 634 | 0 | 0 | 0 | P | [6 empty] | 21 | Kabel silový izolace PVC, CYKY-J 5x1,5, pod omítkou
593 | 210100123 | Kabel silový izolace PVC, CYKY-J 5x2,5, pod omítkou | m | 6 | 0 | 0 | 0 | 0 | RTS I / 2025 | 0 |  | 0 | 0 | 0 | 0 | 0 | 0 | 0 | 0 | 0 | 0 | 21 | 0 | 0 | 2 |  |  |  | 0 | 0 | 0 | M21_ | 9_ | _ | 0 | 0 | 0 | 635 | 0 | 0 | 0 | P | [6 empty] | 21 | Kabel silový izolace PVC, CYKY-J 5x2,5, pod omítkou
594 | 210100124 | Kabel silový izolace PVC, 1-CYKY-J 5x10, pod omítkou | m | 120 | 0 | 0 | 0 | 0 | RTS I / 2025 | 0 |  | 0 | 0 | 0 | 0 | 0 | 0 | 0 | 0 | 0 | 0 | 21 | 0 | 0 | 2 |  |  |  | 0 | 0 | 0 | M21_ | 9_ | _ | 0 | 0 | 0 | 636 | 0 | 0 | 0 | P | [6 empty] | 21 | Kabel silový izolace PVC, 1-CYKY-J 5x10, pod omítkou
595 | 210100125 | Kabel silový izolace PVC, 1-CYKY-J 5x16, pod omítkou | m | 60 | 0 | 0 | 0 | 0 | RTS I / 2025 | 0 |  | 0 | 0 | 0 | 0 | 0 | 0 | 0 | 0 | 0 | 0 | 21 | 0 | 0 | 2 |  |  |  | 0 | 0 | 0 | M21_ | 9_ | _ | 0 | 0 | 0 | 637 | 0 | 0 | 0 | P | [6 empty] | 21 | Kabel silový izolace PVC, 1-CYKY-J 5x16, pod omítkou
596 | 210100126 | Kabel se zachováním funkční integrity P60-R, 1-CXKH-V-J 3x1,5, pevně | m | 80 | 0 | 0 | 0 | 0 | RTS I / 2025 | 0 |  | 0 | 0 | 0 | 0 | 0 | 0 | 0 | 0 | 0 | 0 | 21 | 0 | 0 | 2 |  |  |  | 0 | 0 | 0 | M21_ | 9_ | _ | 0 | 0 | 0 | 638 | 0 | 0 | 0 | P | [6 empty] | 21 | Kabel se zachováním funkční integrity P60-R, 1-CXKH-V-J 3x1,5, pevně
597 | 210100127 | Kabel ovládací, J-Y(St)Y 2x2x0,8, pod omítkou | m | 10 | 0 | 0 | 0 | 0 | RTS I / 2025 | 0 |  | 0 | 0 | 0 | 0 | 0 | 0 | 0 | 0 | 0 | 0 | 21 | 0 | 0 | 2 |  |  |  | 0 | 0 | 0 | M21_ | 9_ | _ | 0 | 0 | 0 | 639 | 0 | 0 | 0 | P | [6 empty] | 21 | Kabel ovládací, J-Y(St)Y 2x2x0,8, pod omítkou
598 | 210100127a | Kabel datový UTP Cat 5e, zatažení | m | 30 | 0 | 0 | 0 | 0 | RTS I / 2025 | 0 |  | 0 | 0 | 0 | 0 | 0 | 0 | 0 | 0 | 0 | 0 | 21 | 0 | 0 | 2 |  |  |  | 0 | 0 | 0 | M21_ | 9_ | _ | 0 | 0 | 0 | 640 | 0 | 0 | 0 | P | [6 empty] | 21 | Kabel datový UTP Cat 5e, zatažení
599 | 210100128 | Ukončení vodičů v rozváděči do 2,5 mm2 | kus | 331 | 0 | 0 | 0 | 0 | RTS I / 2025 | 0 |  | 0 | 0 | 0 | 0 | 0 | 0 | 0 | 0 | 0 | 0 | 21 | 0 | 0 | 2 |  |  |  | 0 | 0 | 0 | M21_ | 9_ | _ | 0 | 0 | 0 | 641 | 0 | 0 | 0 | P | [6 empty] | 21 | Ukončení vodičů v rozváděči do 2,5 mm2
600 | 210100129 | Ukončení vodičů v rozváděči do 10 mm2 | kus | 26 | 0 | 0 | 0 | 0 | RTS I / 2025 | 0 |  | 0 | 0 | 0 | 0 | 0 | 0 | 0 | 0 | 0 | 0 | 21 | 0 | 0 | 2 |  |  |  | 0 | 0 | 0 | M21_ | 9_ | _ | 0 | 0 | 0 | 642 | 0 | 0 | 0 | P | [6 empty] | 21 | Ukončení vodičů v rozváděči do 10 mm2
601 | 210100130 | Ukončení vodičů v rozváděči do 25 mm2 | kus | 22 | 0 | 0 | 0 | 0 | RTS I / 2025 | 0 |  | 0 | 0 | 0 | 0 | 0 | 0 | 0 | 0 | 0 | 0 | 21 | 0 | 0 | 2 |  |  |  | 0 | 0 | 0 | M21_ | 9_ | _ | 0 | 0 | 0 | 643 | 0 | 0 | 0 | P | [6 empty] | 21 | Ukončení vodičů v rozváděči do 25 mm2
602 | 210100131 | Montáž rozvaděčů skříňových 1 pole | kus | 2 | 0 | 0 | 0 | 0 | RTS I / 2025 | 0 |  | 0 | 0 | 0 | 0 | 0 | 0 | 0 | 0 | 0 | 0 | 21 | 0 | 0 | 2 |  |  |  | 0 | 0 | 0 | M21_ | 9_ | _ | 0 | 0 | 0 | 644 | 0 | 0 | 0 | P | [6 empty] | 21 | Montáž rozvaděčů skříňových 1 pole
603 | 210100132 | Přístroj - spínač 1-pólový (1), 3559-A01345 | kus | 29 | 0 | 0 | 0 | 0 | RTS I / 2025 | 0 |  | 0 | 0 | 0 | 0 | 0 | 0 | 0 | 0 | 0 | 0 | 21 | 0 | 0 | 2 |  |  |  | 0 | 0 | 0 | M21_ | 9_ | _ | 0 | 0 | 0 | 645 | 0 | 0 | 0 | P | [6 empty] | 21 | Přístroj - spínač 1-pólový (1), 3559-A01345
604 | 210100132a | "Přístroj - spínač 1-pólový se svorkou N (1S, 1So), 3559-A21345, včetně signalizační doutnavky" | kus | 2 | 0 | 0 | 0 | 0 | RTS I / 2025 | 0 |  | 0 | 0 | 0 | 0 | 0 | 0 | 0 | 0 | 0 | 0 | 21 | 0 | 0 | 2 |  |  |  | 0 | 0 | 0 | M21_ | 9_ | _ | 0 | 0 | 0 | 646 | 0 | 0 | 0 | P | [6 empty] | 21 | "Přístroj - spínač 1-pólový se svorkou N (1S, 1So), 3559-A21345, včetně signalizační doutnavky"
605 | 210100133 | Přístroj - ovládač zapínací (1/0), 3559-A91345 | kus | 14 | 0 | 0 | 0 | 0 | RTS I / 2025 | 0 |  | 0 | 0 | 0 | 0 | 0 | 0 | 0 | 0 | 0 | 0 | 21 | 0 | 0 | 2 |  |  |  | 0 | 0 | 0 | M21_ | 9_ | _ | 0 | 0 | 0 | 647 | 0 | 0 | 0 | P | [6 empty] | 21 | Přístroj - ovládač zapínací (1/0), 3559-A91345
606 | 210100134 | Přístroj - sériový přepínač (5), 3559-A05345 | kus | 15 | 0 | 0 | 0 | 0 | RTS I / 2025 | 0 |  | 0 | 0 | 0 | 0 | 0 | 0 | 0 | 0 | 0 | 0 | 21 | 0 | 0 | 2 |  |  |  | 0 | 0 | 0 | M21_ | 9_ | _ | 0 | 0 | 0 | 648 | 0 | 0 | 0 | P | [6 empty] | 21 | Přístroj - sériový přepínač (5), 3559-A05345
607 | 210100135 | Přístroj - střídavý přepínač (6), 3559-A06345 | kus | 8 | 0 | 0 | 0 | 0 | RTS I / 2025 | 0 |  | 0 | 0 | 0 | 0 | 0 | 0 | 0 | 0 | 0 | 0 | 21 | 0 | 0 | 2 |  |  |  | 0 | 0 | 0 | M21_ | 9_ | _ | 0 | 0 | 0 | 649 | 0 | 0 | 0 | P | [6 empty] | 21 | Přístroj - střídavý přepínač (6), 3559-A06345
608 | 210100137 | Kryt spínače kolébkového, LEVIT, 3559H-A00651 01, bílá/ledová bílá | kus | 51 | 0 | 0 | 0 | 0 | RTS I / 2025 | 0 |  | 0 | 0 | 0 | 0 | 0 | 0 | 0 | 0 | 0 | 0 | 21 | 0 | 0 | 2 |  |  |  | 0 | 0 | 0 | M21_ | 9_ | _ | 0 | 0 | 0 | 650 | 0 | 0 | 0 | P | [6 empty] | 21 | Kryt spínače kolébkového, LEVIT, 3559H-A00651 01, bílá/ledová bílá
609 | 210100138 | Kryt spínače kolébkového dělený, LEVIT, 3559H-A00652 01, bílá/ledová bílá | kus | 15 | 0 | 0 | 0 | 0 | RTS I / 2025 | 0 |  | 0 | 0 | 0 | 0 | 0 | 0 | 0 | 0 | 0 | 0 | 21 | 0 | 0 | 2 |  |  |  | 0 | 0 | 0 | M21_ | 9_ | _ | 0 | 0 | 0 | 651 | 0 | 0 | 0 | P | [6 empty] | 21 | Kryt spínače kolébkového dělený, LEVIT, 3559H-A00652 01, bílá/ledová bílá
610 | 210100139 | Rámeček jednonásobný, LEVIT, 3901H-A05010 01, bílá/ledová bílá | kus | 105 | 0 | 0 | 0 | 0 | RTS I / 2025 | 0 |  | 0 | 0 | 0 | 0 | 0 | 0 | 0 | 0 | 0 | 0 | 21 | 0 | 0 | 2 |  |  |  | 0 | 0 | 0 | M21_ | 9_ | _ | 0 | 0 | 0 | 652 | 0 | 0 | 0 | P | [6 empty] | 21 | Rámeček jednonásobný, LEVIT, 3901H-A05010 01, bílá/ledová bílá
611 | 210100140 | Rámeček jednonásobný, LEVIT, 3901H-A05010 67, zelená/kouřová černá | kus | 24 | 0 | 0 | 0 | 0 | RTS I / 2025 | 0 |  | 0 | 0 | 0 | 0 | 0 | 0 | 0 | 0 | 0 | 0 | 21 | 0 | 0 | 2 |  |  |  | 0 | 0 | 0 | M21_ | 9_ | _ | 0 | 0 | 0 | 653 | 0 | 0 | 0 | P | [6 empty] | 21 | Rámeček jednonásobný, LEVIT, 3901H-A05010 67, zelená/kouřová černá
612 | 210100141 | Rámeček dvojnásobný, LEVIT, 3901H-A05020 01, bílá/ledová bílá | kus | 44 | 0 | 0 | 0 | 0 | RTS I / 2025 | 0 |  | 0 | 0 | 0 | 0 | 0 | 0 | 0 | 0 | 0 | 0 | 21 | 0 | 0 | 2 |  |  |  | 0 | 0 | 0 | M21_ | 9_ | _ | 0 | 0 | 0 | 654 | 0 | 0 | 0 | P | [6 empty] | 21 | Rámeček dvojnásobný, LEVIT, 3901H-A05020 01, bílá/ledová bílá
613 | 210100142 | Rámeček dvojnásobný, LEVIT, 3901H-A05020 67, zelená/kouřová černá | kus | 12 | 0 | 0 | 0 | 0 | RTS I / 2025 | 0 |  | 0 | 0 | 0 | 0 | 0 | 0 | 0 | 0 | 0 | 0 | 21 | 0 | 0 | 2 |  |  |  | 0 | 0 | 0 | M21_ | 9_ | _ | 0 | 0 | 0 | 655 | 0 | 0 | 0 | P | [6 empty] | 21 | Rámeček dvojnásobný, LEVIT, 3901H-A05020 67, zelená/kouřová černá
614 | 210100143 | Rámeček trojnásobný, LEVIT, 3901H-A05030 01, bílá/ledová bílá | kus | 22 | 0 | 0 | 0 | 0 | RTS I / 2025 | 0 |  | 0 | 0 | 0 | 0 | 0 | 0 | 0 | 0 | 0 | 0 | 21 | 0 | 0 | 2 |  |  |  | 0 | 0 | 0 | M21_ | 9_ | _ | 0 | 0 | 0 | 656 | 0 | 0 | 0 | P | [6 empty] | 21 | Rámeček trojnásobný, LEVIT, 3901H-A05030 01, bílá/ledová bílá
615 | 210100144 | Rámeček trojnásobný, LEVIT, 3901H-A05030 67, zelená/kouřová černá | kus | 5 | 0 | 0 | 0 | 0 | RTS I / 2025 | 0 |  | 0 | 0 | 0 | 0 | 0 | 0 | 0 | 0 | 0 | 0 | 21 | 0 | 0 | 2 |  |  |  | 0 | 0 | 0 | M21_ | 9_ | _ | 0 | 0 | 0 | 657 | 0 | 0 | 0 | P | [6 empty] | 21 | Rámeček trojnásobný, LEVIT, 3901H-A05030 67, zelená/kouřová černá
616 | 210100145 | Rámeček čtyřnásobný, LEVIT, 3901H-A05040 01, bílá/ledová bílá | kus | 7 | 0 | 0 | 0 | 0 | RTS I / 2025 | 0 |  | 0 | 0 | 0 | 0 | 0 | 0 | 0 | 0 | 0 | 0 | 21 | 0 | 0 | 2 |  |  |  | 0 | 0 | 0 | M21_ | 9_ | _ | 0 | 0 | 0 | 658 | 0 | 0 | 0 | P | [6 empty] | 21 | Rámeček čtyřnásobný, LEVIT, 3901H-A05040 01, bílá/ledová bílá
617 | 210100146 | Rámeček čtyřnásobný, LEVIT, 3901H-A05040 67, zelená/kouřová černá | kus | 1 | 0 | 0 | 0 | 0 | RTS I / 2025 | 0 |  | 0 | 0 | 0 | 0 | 0 | 0 | 0 | 0 | 0 | 0 | 21 | 0 | 0 | 2 |  |  |  | 0 | 0 | 0 | M21_ | 9_ | _ | 0 | 0 | 0 | 659 | 0 | 0 | 0 | P | [6 empty] | 21 | Rámeček čtyřnásobný, LEVIT, 3901H-A05040 67, zelená/kouřová černá
618 | 210100147 | Rámeček pětinásobný, LEVIT, 3901H-A05050 01, bílá/ledová bílá | kus | 2 | 0 | 0 | 0 | 0 | RTS I / 2025 | 0 |  | 0 | 0 | 0 | 0 | 0 | 0 | 0 | 0 | 0 | 0 | 21 | 0 | 0 | 2 |  |  |  | 0 | 0 | 0 | M21_ | 9_ | _ | 0 | 0 | 0 | 660 | 0 | 0 | 0 | P | [6 empty] | 21 | Rámeček pětinásobný, LEVIT, 3901H-A05050 01, bílá/ledová bílá
619 | 210100148 | Zásuvka jednonásobná, bezšr., LEVIT, 5519H-A02357 01, bílá/ledově bílá | kus | 208 | 0 | 0 | 0 | 0 | RTS I / 2025 | 0 |  | 0 | 0 | 0 | 0 | 0 | 0 | 0 | 0 | 0 | 0 | 21 | 0 | 0 | 2 |  |  |  | 0 | 0 | 0 | M21_ | 9_ | _ | 0 | 0 | 0 | 661 | 0 | 0 | 0 | P | [6 empty] | 21 | Zásuvka jednonásobná, bezšr., LEVIT, 5519H-A02357 01, bílá/ledově bílá
620 | 210100149 | Zásuvka jednonásobná, bezšr., LEVIT, 5519H-A02357 67, zelená/kouřová černá | kus | 64 | 0 | 0 | 0 | 0 | RTS I / 2025 | 0 |  | 0 | 0 | 0 | 0 | 0 | 0 | 0 | 0 | 0 | 0 | 21 | 0 | 0 | 2 |  |  |  | 0 | 0 | 0 | M21_ | 9_ | _ | 0 | 0 | 0 | 662 | 0 | 0 | 0 | P | [6 empty] | 21 | Zásuvka jednonásobná, bezšr., LEVIT, 5519H-A02357 67, zelená/kouřová černá
621 | 210100150 | Zásuvka jednon., s ochranou proti přepětí, LEVIT, 5599H-A02357 01 | kus | 21 | 0 | 0 | 0 | 0 | RTS I / 2025 | 0 |  | 0 | 0 | 0 | 0 | 0 | 0 | 0 | 0 | 0 | 0 | 21 | 0 | 0 | 2 |  |  |  | 0 | 0 | 0 | M21_ | 9_ | _ | 0 | 0 | 0 | 663 | 0 | 0 | 0 | P | [6 empty] | 21 | Zásuvka jednon., s ochranou proti přepětí, LEVIT, 5599H-A02357 01
622 | 210100151 | Zásuvka nástěnná Bals, Quick-Connect, 11895, 16A 3P | kus | 2 | 0 | 0 | 0 | 0 | RTS I / 2025 | 0 |  | 0 | 0 | 0 | 0 | 0 | 0 | 0 | 0 | 0 | 0 | 21 | 0 | 0 | 2 |  |  |  | 0 | 0 | 0 | M21_ | 9_ | _ | 0 | 0 | 0 | 664 | 0 | 0 | 0 | P | [6 empty] | 21 | Zásuvka nástěnná Bals, Quick-Connect, 11895, 16A 3P
623 | 210100152 | Zásuvka nástěnná Bals, Quick-Connect, 11919, 32A 3P | kus | 1 | 0 | 0 | 0 | 0 | RTS I / 2025 | 0 |  | 0 | 0 | 0 | 0 | 0 | 0 | 0 | 0 | 0 | 0 | 21 | 0 | 0 | 2 |  |  |  | 0 | 0 | 0 | M21_ | 9_ | _ | 0 | 0 | 0 | 665 | 0 | 0 | 0 | P | [6 empty] | 21 | Zásuvka nástěnná Bals, Quick-Connect, 11919, 32A 3P
624 | 210100153 | Spínač jednopólový (1), IP54, Variant+, 3559N-C01510 B | kus | 4 | 0 | 0 | 0 | 0 | RTS I / 2025 | 0 |  | 0 | 0 | 0 | 0 | 0 | 0 | 0 | 0 | 0 | 0 | 21 | 0 | 0 | 2 |  |  |  | 0 | 0 | 0 | M21_ | 9_ | _ | 0 | 0 | 0 | 666 | 0 | 0 | 0 | P | [6 empty] | 21 | Spínač jednopólový (1), IP54, Variant+, 3559N-C01510 B
625 | 210100154 | Zásuvka jednonásobná, IP54, Variant+, 5519N-C02540 B | kus | 4 | 0 | 0 | 0 | 0 | RTS I / 2025 | 0 |  | 0 | 0 | 0 | 0 | 0 | 0 | 0 | 0 | 0 | 0 | 21 | 0 | 0 | 2 |  |  |  | 0 | 0 | 0 | M21_ | 9_ | _ | 0 | 0 | 0 | 667 | 0 | 0 | 0 | P | [6 empty] | 21 | Zásuvka jednonásobná, IP54, Variant+, 5519N-C02540 B
626 | 210100155 | Zásuvka průmyslová nástěnná, 2CMA102329R1000 , 16A, IP44 | kus | 1 | 0 | 0 | 0 | 0 | RTS I / 2025 | 0 |  | 0 | 0 | 0 | 0 | 0 | 0 | 0 | 0 | 0 | 0 | 21 | 0 | 0 | 2 |  |  |  | 0 | 0 | 0 | M21_ | 9_ | _ | 0 | 0 | 0 | 668 | 0 | 0 | 0 | P | [6 empty] | 21 | Zásuvka průmyslová nástěnná, 2CMA102329R1000 , 16A, IP44
627 | 210100156 | Svorka pro vyrovnání potenciálu dvojnásobná, zapuštěná, včetně rámečku - ABB 2CKA002495A0059 | kus | 13 | 0 | 0 | 0 | 0 | RTS I / 2025 | 0 |  | 0 | 0 | 0 | 0 | 0 | 0 | 0 | 0 | 0 | 0 | 21 | 0 | 0 | 2 |  |  |  | 0 | 0 | 0 | M21_ | 9_ | _ | 0 | 0 | 0 | 669 | 0 | 0 | 0 | P | [6 empty] | 21 | Svorka pro vyrovnání potenciálu dvojnásobná, zapuštěná, včetně rámečku - ABB 2CKA002495A0059
628 | 210100157 | Hodiny spínací programovatelné, ovládací jednotka, 3292H-A20301 01, bílá/ledová bílá | kus | 1 | 0 | 0 | 0 | 0 | RTS I / 2025 | 0 |  | 0 | 0 | 0 | 0 | 0 | 0 | 0 | 0 | 0 | 0 | 21 | 0 | 0 | 2 |  |  |  | 0 | 0 | 0 | M21_ | 9_ | _ | 0 | 0 | 0 | 670 | 0 | 0 | 0 | P | [6 empty] | 21 | Hodiny spínací programovatelné, ovládací jednotka, 3292H-A20301 01, bílá/ledová bílá
629 | 210100158 | Přístroj spínací pro spínací hodiny, 3292U-A00013 | kus | 1 | 0 | 0 | 0 | 0 | RTS I / 2025 | 0 |  | 0 | 0 | 0 | 0 | 0 | 0 | 0 | 0 | 0 | 0 | 21 | 0 | 0 | 2 |  |  |  | 0 | 0 | 0 | M21_ | 9_ | _ | 0 | 0 | 0 | 671 | 0 | 0 | 0 | P | [6 empty] | 21 | Přístroj spínací pro spínací hodiny, 3292U-A00013
630 | 210100159 | Sada pro nouzovou signalizaci, pro přivolání pomoci tělesně postiženým osobám - ABB 3280B-C10001 B | kus | 1 | 0 | 0 | 0 | 0 | RTS I / 2025 | 0 |  | 0 | 0 | 0 | 0 | 0 | 0 | 0 | 0 | 0 | 0 | 21 | 0 | 0 | 2 |  |  |  | 0 | 0 | 0 | M21_ | 9_ | _ | 0 | 0 | 0 | 672 | 0 | 0 | 0 | P | [6 empty] | 21 | Sada pro nouzovou signalizaci, pro přivolání pomoci tělesně postiženým osobám - ABB 3280B-C10001 B
631 | 210100160 | Svítidlo vestavné "A2", kruhové 240mm, Al, opálový kryt, 14W, 1400lm, 3000K, bílá, včetně zdrojů a recyklačního poplatku | kus | 6 | 0 | 0 | 0 | 0 | RTS I / 2025 | 0 |  | 0 | 0 | 0 | 0 | 0 | 0 | 0 | 0 | 0 | 0 | 21 | 0 | 0 | 2 |  |  |  | 0 | 0 | 0 | M21_ | 9_ | _ | 0 | 0 | 0 | 673 | 0 | 0 | 0 | P | [6 empty] | 21 | Svítidlo vestavné "A2", kruhové 240mm, Al, opálový kryt, 14W, 1400lm, 3000K, bílá, včetně zdrojů a recyklačního poplatku
632 | 210100161 | Svítidlo vestavné "A3", kruhové 240mm, Al, opálový kryt, 20W, 2100lm, 3000K, bílá, včetně zdrojů a recyklačního poplatku | kus | 4 | 0 | 0 | 0 | 0 | RTS I / 2025 | 0 |  | 0 | 0 | 0 | 0 | 0 | 0 | 0 | 0 | 0 | 0 | 21 | 0 | 0 | 2 |  |  |  | 0 | 0 | 0 | M21_ | 9_ | _ | 0 | 0 | 0 | 674 | 0 | 0 | 0 | P | [6 empty] | 21 | Svítidlo vestavné "A3", kruhové 240mm, Al, opálový kryt, 20W, 2100lm, 3000K, bílá, včetně zdrojů a recyklačního poplatku
633 | 210100162 | Svítidlo vestavné "C", 296x296mm, mikroprizma, 17W, 1800lm, 3000K, včetně zdrojů a recyklačního poplatku | kus | 3 | 0 | 0 | 0 | 0 | RTS I / 2025 | 0 |  | 0 | 0 | 0 | 0 | 0 | 0 | 0 | 0 | 0 | 0 | 21 | 0 | 0 | 2 |  |  |  | 0 | 0 | 0 | M21_ | 9_ | _ | 0 | 0 | 0 | 675 | 0 | 0 | 0 | P | [6 empty] | 21 | Svítidlo vestavné "C", 296x296mm, mikroprizma, 17W, 1800lm, 3000K, včetně zdrojů a recyklačního poplatku
634 | 210100163 | Svítidlo vestavné "D1", modul 600, nanoprizma, 19W, 2050lm, 3000K, včetně zdrojů a recyklačního poplatku | kus | 15 | 0 | 0 | 0 | 0 | RTS I / 2025 | 0 |  | 0 | 0 | 0 | 0 | 0 | 0 | 0 | 0 | 0 | 0 | 21 | 0 | 0 | 2 |  |  |  | 0 | 0 | 0 | M21_ | 9_ | _ | 0 | 0 | 0 | 676 | 0 | 0 | 0 | P | [6 empty] | 21 | Svítidlo vestavné "D1", modul 600, nanoprizma, 19W, 2050lm, 3000K, včetně zdrojů a recyklačního poplatku
635 | 210100164 | Svítidlo přisazené/vestavné "E1", modul 600, nanoprizma, 24W, 3100lm, 4000K, včetně zdrojů a recyklačního poplatku | kus | 11 | 0 | 0 | 0 | 0 | RTS I / 2025 | 0 |  | 0 | 0 | 0 | 0 | 0 | 0 | 0 | 0 | 0 | 0 | 21 | 0 | 0 | 2 |  |  |  | 0 | 0 | 0 | M21_ | 9_ | _ | 0 | 0 | 0 | 677 | 0 | 0 | 0 | P | [6 empty] | 21 | Svítidlo přisazené/vestavné "E1", modul 600, nanoprizma, 24W, 3100lm, 4000K, včetně zdrojů a recyklačního poplatku
636 | 210100165 | Svítidlo přisazené/vestavné "E2", modul 600, nanoprizma, 35W, 4500lm, 3000K, včetně zdrojů a recyklačního poplatku | kus | 6 | 0 | 0 | 0 | 0 | RTS I / 2025 | 0 |  | 0 | 0 | 0 | 0 | 0 | 0 | 0 | 0 | 0 | 0 | 21 | 0 | 0 | 2 |  |  |  | 0 | 0 | 0 | M21_ | 9_ | _ | 0 | 0 | 0 | 678 | 0 | 0 | 0 | P | [6 empty] | 21 | Svítidlo přisazené/vestavné "E2", modul 600, nanoprizma, 35W, 4500lm, 3000K, včetně zdrojů a recyklačního poplatku
637 | 210100166 | Svítidlo přisazené/vestavné "E3", modul 600, nanoprizma, 49W, 5700lm, 4000K, včetně zdrojů a recyklačního poplatku | kus | 52 | 0 | 0 | 0 | 0 | RTS I / 2025 | 0 |  | 0 | 0 | 0 | 0 | 0 | 0 | 0 | 0 | 0 | 0 | 21 | 0 | 0 | 2 |  |  |  | 0 | 0 | 0 | M21_ | 9_ | _ | 0 | 0 | 0 | 679 | 0 | 0 | 0 | P | [6 empty] | 21 | Svítidlo přisazené/vestavné "E3", modul 600, nanoprizma, 49W, 5700lm, 4000K, včetně zdrojů a recyklačního poplatku
638 | 210100167 | Svítidlo přisazené "K", 600mm, opál, 20W, 2500lm, 3000K, včetně zdrojů a recyklačního poplatku | kus | 1 | 0 | 0 | 0 | 0 | RTS I / 2025 | 0 |  | 0 | 0 | 0 | 0 | 0 | 0 | 0 | 0 | 0 | 0 | 21 | 0 | 0 | 2 |  |  |  | 0 | 0 | 0 | M21_ | 9_ | _ | 0 | 0 | 0 | 680 | 0 | 0 | 0 | P | [6 empty] | 21 | Svítidlo přisazené "K", 600mm, opál, 20W, 2500lm, 3000K, včetně zdrojů a recyklačního poplatku
639 | 210100168 | Svítidlo průmyslové zářivkové "P1", 1x36W, včetně zdrojů a recyklačního poplatku | kus | 6 | 0 | 0 | 0 | 0 | RTS I / 2025 | 0 |  | 0 | 0 | 0 | 0 | 0 | 0 | 0 | 0 | 0 | 0 | 21 | 0 | 0 | 2 |  |  |  | 0 | 0 | 0 | M21_ | 9_ | _ | 0 | 0 | 0 | 681 | 0 | 0 | 0 | P | [6 empty] | 21 | Svítidlo průmyslové zářivkové "P1", 1x36W, včetně zdrojů a recyklačního poplatku
640 | 210100169 | Svítidlo průmyslové zářivkové "P2", 2x36W, včetně zdrojů a recyklačního poplatku | kus | 2 | 0 | 0 | 0 | 0 | RTS I / 2025 | 0 |  | 0 | 0 | 0 | 0 | 0 | 0 | 0 | 0 | 0 | 0 | 21 | 0 | 0 | 2 |  |  |  | 0 | 0 | 0 | M21_ | 9_ | _ | 0 | 0 | 0 | 682 | 0 | 0 | 0 | P | [6 empty] | 21 | Svítidlo průmyslové zářivkové "P2", 2x36W, včetně zdrojů a recyklačního poplatku
641 | 210100170 | Svítidlo nouzové LED "N1", autonomní baterie, 2W, 1h, bílé, piktogram, včetně recykl. poplatků | kus | 5 | 0 | 0 | 0 | 0 | RTS I / 2025 | 0 |  | 0 | 0 | 0 | 0 | 0 | 0 | 0 | 0 | 0 | 0 | 21 | 0 | 0 | 2 |  |  |  | 0 | 0 | 0 | M21_ | 9_ | _ | 0 | 0 | 0 | 683 | 0 | 0 | 0 | P | [6 empty] | 21 | Svítidlo nouzové LED "N1", autonomní baterie, 2W, 1h, bílé, piktogram, včetně recykl. poplatků
642 | 210100171 | Svítidlo nouzové LED "N2", vestavné, autonomní baterie, 3W, 1h, včetně recykl. poplatků | kus | 9 | 0 | 0 | 0 | 0 | RTS I / 2025 | 0 |  | 0 | 0 | 0 | 0 | 0 | 0 | 0 | 0 | 0 | 0 | 21 | 0 | 0 | 2 |  |  |  | 0 | 0 | 0 | M21_ | 9_ | _ | 0 | 0 | 0 | 684 | 0 | 0 | 0 | P | [6 empty] | 21 | Svítidlo nouzové LED "N2", vestavné, autonomní baterie, 3W, 1h, včetně recykl. poplatků
643 | 210100172 | Svítidlo germicidní, otevřené, přímé, 2x36W, včetně zdrojů a recyklačního poplatku | kus | 2 | 0 | 0 | 0 | 0 | RTS I / 2025 | 0 |  | 0 | 0 | 0 | 0 | 0 | 0 | 0 | 0 | 0 | 0 | 21 | 0 | 0 | 2 |  |  |  | 0 | 0 | 0 | M21_ | 9_ | _ | 0 | 0 | 0 | 685 | 0 | 0 | 0 | P | [6 empty] | 21 | Svítidlo germicidní, otevřené, přímé, 2x36W, včetně zdrojů a recyklačního poplatku
644 | 210100173 | Výstražné LED svítidlo 350x120x35mm, s nápisem "POZOR UV-C ZÁŘENÍ" | kus | 1 | 0 | 0 | 0 | 0 | RTS I / 2025 | 0 |  | 0 | 0 | 0 | 0 | 0 | 0 | 0 | 0 | 0 | 0 | 21 | 0 | 0 | 2 |  |  |  | 0 | 0 | 0 | M21_ | 9_ | _ | 0 | 0 | 0 | 686 | 0 | 0 | 0 | P | [6 empty] | 21 | Výstražné LED svítidlo 350x120x35mm, s nápisem "POZOR UV-C ZÁŘENÍ"
645 | 210100174 | Drát AlMgSi O8, montáž bez podpěr | m | 20 | 0 | 0 | 0 | 0 | RTS I / 2025 | 0 |  | 0 | 0 | 0 | 0 | 0 | 0 | 0 | 0 | 0 | 0 | 21 | 0 | 0 | 2 |  |  |  | 0 | 0 | 0 | M21_ | 9_ | _ | 0 | 0 | 0 | 687 | 0 | 0 | 0 | P | [6 empty] | 21 | Drát AlMgSi O8, montáž bez podpěr
646 | 210100175 | Svorka univerzální SU | kus | 7 | 0 | 0 | 0 | 0 | RTS I / 2025 | 0 |  | 0 | 0 | 0 | 0 | 0 | 0 | 0 | 0 | 0 | 0 | 21 | 0 | 0 | 2 |  |  |  | 0 | 0 | 0 | M21_ | 9_ | _ | 0 | 0 | 0 | 688 | 0 | 0 | 0 | P | [6 empty] | 21 | Svorka univerzální SU
647 | 210100176 | Svorka k jímací tyči SJ 1b | kus | 1 | 0 | 0 | 0 | 0 | RTS I / 2025 | 0 |  | 0 | 0 | 0 | 0 | 0 | 0 | 0 | 0 | 0 | 0 | 21 | 0 | 0 | 2 |  |  |  | 0 | 0 | 0 | M21_ | 9_ | _ | 0 | 0 | 0 | 689 | 0 | 0 | 0 | P | [6 empty] | 21 | Svorka k jímací tyči SJ 1b
648 | 210100177 | Podstavec betonový PB19 | kus | 1 | 0 | 0 | 0 | 0 | RTS I / 2025 | 0 |  | 0 | 0 | 0 | 0 | 0 | 0 | 0 | 0 | 0 | 0 | 21 | 0 | 0 | 2 |  |  |  | 0 | 0 | 0 | M21_ | 9_ | _ | 0 | 0 | 0 | 690 | 0 | 0 | 0 | P | [6 empty] | 21 | Podstavec betonový PB19
649 | 210100178 | Tvarování prvků | kus | 5 | 0 | 0 | 0 | 0 | RTS I / 2025 | 0 |  | 0 | 0 | 0 | 0 | 0 | 0 | 0 | 0 | 0 | 0 | 21 | 0 | 0 | 2 |  |  |  | 0 | 0 | 0 | M21_ | 9_ | _ | 0 | 0 | 0 | 691 | 0 | 0 | 0 | P | [6 empty] | 21 | Tvarování prvků
650 | 210100179 | Jímací tyč délky 2m, JR 2 18/10 AlMgSi | kus | 1 | 0 | 0 | 0 | 0 | RTS I / 2025 | 0 |  | 0 | 0 | 0 | 0 | 0 | 0 | 0 | 0 | 0 | 0 | 21 | 0 | 0 | 2 |  |  |  | 0 | 0 | 0 | M21_ | 9_ | _ | 0 | 0 | 0 | 692 | 0 | 0 | 0 | P | [6 empty] | 21 | Jímací tyč délky 2m, JR 2 18/10 AlMgSi
651 | 210100180 | Pásek uzemňovací Cu - 10m, 0,3x15mm | kus | 2 | 0 | 0 | 0 | 0 | RTS I / 2025 | 0 |  | 0 | 0 | 0 | 0 | 0 | 0 | 0 | 0 | 0 | 0 | 21 | 0 | 0 | 2 |  |  |  | 0 | 0 | 0 | M21_ | 9_ | _ | 0 | 0 | 0 | 693 | 0 | 0 | 0 | P | [6 empty] | 21 | Pásek uzemňovací Cu - 10m, 0,3x15mm
652 | 210100181 | Zemnící svorka ZSA 16, pro zemnící pásek | kus | 5 | 0 | 0 | 0 | 0 | RTS I / 2025 | 0 |  | 0 | 0 | 0 | 0 | 0 | 0 | 0 | 0 | 0 | 0 | 21 | 0 | 0 | 2 |  |  |  | 0 | 0 | 0 | M21_ | 9_ | _ | 0 | 0 | 0 | 694 | 0 | 0 | 0 | P | [6 empty] | 21 | Zemnící svorka ZSA 16, pro zemnící pásek
653 | 210100182 | Montáž a zap. ventilátorů, apod | kus | 45 | 0 | 0 | 0 | 0 | RTS I / 2025 | 0 |  | 0 | 0 | 0 | 0 | 0 | 0 | 0 | 0 | 0 | 0 | 21 | 0 | 0 | 2 |  |  |  | 0 | 0 | 0 | M21_ | 9_ | _ | 0 | 0 | 0 | 695 | 0 | 0 | 0 | P | [6 empty] | 21 | Montáž a zap. ventilátorů, apod
654 | 210100183 | Celková prohlídka a vyhotovení revizní zprávy | kus | 1 | 0 | 0 | 0 | 0 | RTS I / 2025 | 0 |  | 0 | 0 | 0 | 0 | 0 | 0 | 0 | 0 | 0 | 0 | 21 | 0 | 0 | 2 |  |  |  | 0 | 0 | 0 | M21_ | 9_ | _ | 0 | 0 | 0 | 696 | 0 | 0 | 0 | P | [6 empty] | 21 | Celková prohlídka a vyhotovení revizní zprávy
655 | 210100184 | Demontáž stávajících rozvodů, včetně odvozu na skládku | kus | 1 | 0 | 0 | 0 | 0 | RTS I / 2025 | 0 |  | 0 | 0 | 0 | 0 | 0 | 0 | 0 | 0 | 0 | 0 | 21 | 0 | 0 | 2 |  |  |  | 0 | 0 | 0 | M21_ | 9_ | _ | 0 | 0 | 0 | 697 | 0 | 0 | 0 | P | [6 empty] | 21 | Demontáž stávajících rozvodů, včetně odvozu na skládku
656 | 210100185 | Vybourání otvoru ve zdivu cihelném, plochy do 0,0225m2 a tloušťky přes 15 do 30 cm | kus | 25 | 0 | 0 | 0 | 0 | RTS I / 2025 | 0 |  | 0 | 0 | 0 | 0 | 0 | 0 | 0 | 0 | 0 | 0 | 21 | 0 | 0 | 2 |  |  |  | 0 | 0 | 0 | M21_ | 9_ | _ | 0 | 0 | 0 | 698 | 0 | 0 | 0 | P | [6 empty] | 21 | Vybourání otvoru ve zdivu cihelném, plochy do 0,0225m2 a tloušťky přes 15 do 30 cm
657 | 210100186 | Vybourání otvoru ve zdivu cihelném, plochy do 0,0225m2 a tloušťky přes 45 do 60 cm | kus | 8 | 0 | 0 | 0 | 0 | RTS I / 2025 | 0 |  | 0 | 0 | 0 | 0 | 0 | 0 | 0 | 0 | 0 | 0 | 21 | 0 | 0 | 2 |  |  |  | 0 | 0 | 0 | M21_ | 9_ | _ | 0 | 0 | 0 | 699 | 0 | 0 | 0 | P | [6 empty] | 21 | Vybourání otvoru ve zdivu cihelném, plochy do 0,0225m2 a tloušťky přes 45 do 60 cm
658 | 210100187 | Vysekání kapes nebo výklenků ve zdivu pro osazení krabic, velikosti 10x10x8cm | kus | 384 | 0 | 0 | 0 | 0 | RTS I / 2025 | 0 |  | 0 | 0 | 0 | 0 | 0 | 0 | 0 | 0 | 0 | 0 | 21 | 0 | 0 | 2 |  |  |  | 0 | 0 | 0 | M21_ | 9_ | _ | 0 | 0 | 0 | 700 | 0 | 0 | 0 | P | [6 empty] | 21 | Vysekání kapes nebo výklenků ve zdivu pro osazení krabic, velikosti 10x10x8cm
659 | 210100188 | Vysekání kapes nebo výklenků ve zdivu pro osazení krabic, plochy do 0,1m2 a hloubky do 15cm | kus | 4 | 0 | 0 | 0 | 0 | RTS I / 2025 | 0 |  | 0 | 0 | 0 | 0 | 0 | 0 | 0 | 0 | 0 | 0 | 21 | 0 | 0 | 2 |  |  |  | 0 | 0 | 0 | M21_ | 9_ | _ | 0 | 0 | 0 | 701 | 0 | 0 | 0 | P | [6 empty] | 21 | Vysekání kapes nebo výklenků ve zdivu pro osazení krabic, plochy do 0,1m2 a hloubky do 15cm
660 | 210100189 | Vysekání rýh pro montáž trubek a kabelů v cihelných zdech, hloubky přes 3 do 5cm a šířky do 5cm | m | 650 | 0 | 0 | 0 | 0 | RTS I / 2025 | 0 |  | 0 | 0 | 0 | 0 | 0 | 0 | 0 | 0 | 0 | 0 | 21 | 0 | 0 | 2 |  |  |  | 0 | 0 | 0 | M21_ | 9_ | _ | 0 | 0 | 0 | 702 | 0 | 0 | 0 | P | [6 empty] | 21 | Vysekání rýh pro montáž trubek a kabelů v cihelných zdech, hloubky přes 3 do 5cm a šířky do 5cm
661 | 210100190 | Zhotovení ohnivzdorných ucpávek vestěnovém průchodu tl. přes 150 do 300mm | m2 | 0.7 | 0 | 0 | 0 | 0 | RTS I / 2025 | 0 |  | 0 | 0 | 0 | 0 | 0 | 0 | 0 | 0 | 0 | 0 | 21 | 0 | 0 | 2 |  |  |  | 0 | 0 | 0 | M21_ | 9_ | _ | 0 | 0 | 0 | 703 | 0 | 0 | 0 | P | [6 empty] | 21 | Zhotovení ohnivzdorných ucpávek vestěnovém průchodu tl. přes 150 do 300mm
662 | 210100191 | Úprava stávajícího zařízení | hod | 4 | 0 | 0 | 0 | 0 | RTS I / 2025 | 0 |  | 0 | 0 | 0 | 0 | 0 | 0 | 0 | 0 | 0 | 0 | 21 | 0 | 0 | 2 |  |  |  | 0 | 0 | 0 | M21_ | 9_ | _ | 0 | 0 | 0 | 704 | 0 | 0 | 0 | P | [6 empty] | 21 | Úprava stávajícího zařízení
663 | 210100192 | Koordinace postupu prací s ostatními profesemi | hod | 5 | 0 | 0 | 0 | 0 | RTS I / 2025 | 0 |  | 0 | 0 | 0 | 0 | 0 | 0 | 0 | 0 | 0 | 0 | 21 | 0 | 0 | 2 |  |  |  | 0 | 0 | 0 | M21_ | 9_ | _ | 0 | 0 | 0 | 705 | 0 | 0 | 0 | P | [6 empty] | 21 | Koordinace postupu prací s ostatními profesemi
664 | 210100193 | Podružný materiál - 5% z materiálu | kus | 1 | 0 | 0 | 0 | 0 | RTS I / 2025 | 0 |  | 0 | 0 | 0 | 0 | 0 | 0 | 0 | 0 | 0 | 0 | 21 | 0 | 0 | 2 |  |  |  | 0 | 0 | 0 | M21_ | 9_ | _ | 0 | 0 | 0 | 706 | 0 | 0 | 0 | P | [6 empty] | 21 | Podružný materiál - 5% z materiálu
| M22-1 | Montáže sdělovací a zabezpečovací techniky - Telefonní a datový rozvod |  |  |  | 0 | 0 | 0 | [17 empty] | 0 | 0 | 0
665 | 220100101 | 19" stojanový rozvaděč, výška 42U, 600x600 | kus | 1 | 0 | 0 | 0 | 0 | RTS I / 2025 | 0 |  | 0 | 0 | 0 | 0 | 0 | 0 | 0 | 0 | 0 | 0 | 21 | 0 | 0 | 2 |  |  |  | 0 | 0 | 0 | M22-1_ | 9_ | _ | 0 | 0 | 0 | 708 | 0 | 0 | 0 | P | [6 empty] | 21 | 19" stojanový rozvaděč, výška 42U, 600x600
666 | 220100102 | Napájeví panel 19",5x 230V , vypínač | kus | 2 | 0 | 0 | 0 | 0 | RTS I / 2025 | 0 |  | 0 | 0 | 0 | 0 | 0 | 0 | 0 | 0 | 0 | 0 | 21 | 0 | 0 | 2 |  |  |  | 0 | 0 | 0 | M22-1_ | 9_ | _ | 0 | 0 | 0 | 709 | 0 | 0 | 0 | P | [6 empty] | 21 | Napájeví panel 19",5x 230V , vypínač
667 | 220100103 | Patchpanel 24 portů RJ-45 pro 19" rozvaděče, cat.6 | kus | 11 | 0 | 0 | 0 | 0 | RTS I / 2025 | 0 |  | 0 | 0 | 0 | 0 | 0 | 0 | 0 | 0 | 0 | 0 | 21 | 0 | 0 | 2 |  |  |  | 0 | 0 | 0 | M22-1_ | 9_ | _ | 0 | 0 | 0 | 710 | 0 | 0 | 0 | P | [6 empty] | 21 | Patchpanel 24 portů RJ-45 pro 19" rozvaděče, cat.6
668 | 220100104 | Montážní sada | kus | 22 | 0 | 0 | 0 | 0 | RTS I / 2025 | 0 |  | 0 | 0 | 0 | 0 | 0 | 0 | 0 | 0 | 0 | 0 | 21 | 0 | 0 | 2 |  |  |  | 0 | 0 | 0 | M22-1_ | 9_ | _ | 0 | 0 | 0 | 711 | 0 | 0 | 0 | P | [6 empty] | 21 | Montážní sada
669 | 220100105 | Vyvazovací panel pro 19" rozvaděče | kus | 11 | 0 | 0 | 0 | 0 | RTS I / 2025 | 0 |  | 0 | 0 | 0 | 0 | 0 | 0 | 0 | 0 | 0 | 0 | 21 | 0 | 0 | 2 |  |  |  | 0 | 0 | 0 | M22-1_ | 9_ | _ | 0 | 0 | 0 | 712 | 0 | 0 | 0 | P | [6 empty] | 21 | Vyvazovací panel pro 19" rozvaděče
670 | 220100106 | Propojovací ISDN panel 50xRJ-45, 1U | kus | 1 | 0 | 0 | 0 | 0 | RTS I / 2025 | 0 |  | 0 | 0 | 0 | 0 | 0 | 0 | 0 | 0 | 0 | 0 | 21 | 0 | 0 | 2 |  |  |  | 0 | 0 | 0 | M22-1_ | 9_ | _ | 0 | 0 | 0 | 713 | 0 | 0 | 0 | P | [6 empty] | 21 | Propojovací ISDN panel 50xRJ-45, 1U
671 | 220100107 | 19" optická vana kompletní, 24xSC/UPC 50/125µm, včetně pigtailů SC/UPC a optické kazety, výška 1U | kus | 2 | 0 | 0 | 0 | 0 | RTS I / 2025 | 0 |  | 0 | 0 | 0 | 0 | 0 | 0 | 0 | 0 | 0 | 0 | 21 | 0 | 0 | 2 |  |  |  | 0 | 0 | 0 | M22-1_ | 9_ | _ | 0 | 0 | 0 | 714 | 0 | 0 | 0 | P | [6 empty] | 21 | 19" optická vana kompletní, 24xSC/UPC 50/125µm, včetně pigtailů SC/UPC a optické kazety, výška 1U
672 | 220100108 | Optický svár | kus | 24 | 0 | 0 | 0 | 0 | RTS I / 2025 | 0 |  | 0 | 0 | 0 | 0 | 0 | 0 | 0 | 0 | 0 | 0 | 21 | 0 | 0 | 2 |  |  |  | 0 | 0 | 0 | M22-1_ | 9_ | _ | 0 | 0 | 0 | 715 | 0 | 0 | 0 | P | [6 empty] | 21 | Optický svár
673 | 220100109 | Popis a záznam rozvaděče | kus | 2 | 0 | 0 | 0 | 0 | RTS I / 2025 | 0 |  | 0 | 0 | 0 | 0 | 0 | 0 | 0 | 0 | 0 | 0 | 21 | 0 | 0 | 2 |  |  |  | 0 | 0 | 0 | M22-1_ | 9_ | _ | 0 | 0 | 0 | 716 | 0 | 0 | 0 | P | [6 empty] | 21 | Popis a záznam rozvaděče
674 | 220100110 | Uzemnění rozvaděče na stávající zem | kus | 2 | 0 | 0 | 0 | 0 | RTS I / 2025 | 0 |  | 0 | 0 | 0 | 0 | 0 | 0 | 0 | 0 | 0 | 0 | 21 | 0 | 0 | 2 |  |  |  | 0 | 0 | 0 | M22-1_ | 9_ | _ | 0 | 0 | 0 | 717 | 0 | 0 | 0 | P | [6 empty] | 21 | Uzemnění rozvaděče na stávající zem
675 | 220100111 | Úprava a závěrečné práce v rozvaděči | kus | 2 | 0 | 0 | 0 | 0 | RTS I / 2025 | 0 |  | 0 | 0 | 0 | 0 | 0 | 0 | 0 | 0 | 0 | 0 | 21 | 0 | 0 | 2 |  |  |  | 0 | 0 | 0 | M22-1_ | 9_ | _ | 0 | 0 | 0 | 718 | 0 | 0 | 0 | P | [6 empty] | 21 | Úprava a závěrečné práce v rozvaděči
676 | 220100112 | Datová zásuvka 2x RJ-45 cat.6 | kus | 94 | 0 | 0 | 0 | 0 | RTS I / 2025 | 0 |  | 0 | 0 | 0 | 0 | 0 | 0 | 0 | 0 | 0 | 0 | 21 | 0 | 0 | 2 |  |  |  | 0 | 0 | 0 | M22-1_ | 9_ | _ | 0 | 0 | 0 | 719 | 0 | 0 | 0 | P | [6 empty] | 21 | Datová zásuvka 2x RJ-45 cat.6
677 | 220100113 | Vytvoření kabelové rezervy v podhledu, cca 5 m | kus | 74 | 0 | 0 | 0 | 0 | RTS I / 2025 | 0 |  | 0 | 0 | 0 | 0 | 0 | 0 | 0 | 0 | 0 | 0 | 21 | 0 | 0 | 2 |  |  |  | 0 | 0 | 0 | M22-1_ | 9_ | _ | 0 | 0 | 0 | 720 | 0 | 0 | 0 | P | [6 empty] | 21 | Vytvoření kabelové rezervy v podhledu, cca 5 m
678 | 220100114 | Kabel UTP cat.6 | m | 16750 | 0 | 0 | 0 | 0 | RTS I / 2025 | 0 |  | 0 | 0 | 0 | 0 | 0 | 0 | 0 | 0 | 0 | 0 | 21 | 0 | 0 | 2 |  |  |  | 0 | 0 | 0 | M22-1_ | 9_ | _ | 0 | 0 | 0 | 721 | 0 | 0 | 0 | P | [6 empty] | 21 | Kabel UTP cat.6
679 | 220100115 | Kabel SYKFY 50x2x0,5 | m | 150 | 0 | 0 | 0 | 0 | RTS I / 2025 | 0 |  | 0 | 0 | 0 | 0 | 0 | 0 | 0 | 0 | 0 | 0 | 21 | 0 | 0 | 2 |  |  |  | 0 | 0 | 0 | M22-1_ | 9_ | _ | 0 | 0 | 0 | 722 | 0 | 0 | 0 | P | [6 empty] | 21 | Kabel SYKFY 50x2x0,5
680 | 220100116 | Optický kabel 12 vl., SM 9/125 univerzální | m | 50 | 0 | 0 | 0 | 0 | RTS I / 2025 | 0 |  | 0 | 0 | 0 | 0 | 0 | 0 | 0 | 0 | 0 | 0 | 21 | 0 | 0 | 2 |  |  |  | 0 | 0 | 0 | M22-1_ | 9_ | _ | 0 | 0 | 0 | 723 | 0 | 0 | 0 | P | [6 empty] | 21 | Optický kabel 12 vl., SM 9/125 univerzální
681 | 220100117 | Kabe CYA 10 Žz | m | 20 | 0 | 0 | 0 | 0 | RTS I / 2025 | 0 |  | 0 | 0 | 0 | 0 | 0 | 0 | 0 | 0 | 0 | 0 | 21 | 0 | 0 | 2 |  |  |  | 0 | 0 | 0 | M22-1_ | 9_ | _ | 0 | 0 | 0 | 724 | 0 | 0 | 0 | P | [6 empty] | 21 | Kabe CYA 10 Žz
682 | 220100118 | Trubka ohebná 16 mm, 320 N | m | 850 | 0 | 0 | 0 | 0 | RTS I / 2025 | 0 |  | 0 | 0 | 0 | 0 | 0 | 0 | 0 | 0 | 0 | 0 | 21 | 0 | 0 | 2 |  |  |  | 0 | 0 | 0 | M22-1_ | 9_ | _ | 0 | 0 | 0 | 725 | 0 | 0 | 0 | P | [6 empty] | 21 | Trubka ohebná 16 mm, 320 N
683 | 220100119 | Trubka ohebná 29 mm, 320 N | m | 450 | 0 | 0 | 0 | 0 | RTS I / 2025 | 0 |  | 0 | 0 | 0 | 0 | 0 | 0 | 0 | 0 | 0 | 0 | 21 | 0 | 0 | 2 |  |  |  | 0 | 0 | 0 | M22-1_ | 9_ | _ | 0 | 0 | 0 | 726 | 0 | 0 | 0 | P | [6 empty] | 21 | Trubka ohebná 29 mm, 320 N
684 | 220100120 | Protahovací vodič CY1,5 mm | m | 600 | 0 | 0 | 0 | 0 | RTS I / 2025 | 0 |  | 0 | 0 | 0 | 0 | 0 | 0 | 0 | 0 | 0 | 0 | 21 | 0 | 0 | 2 |  |  |  | 0 | 0 | 0 | M22-1_ | 9_ | _ | 0 | 0 | 0 | 727 | 0 | 0 | 0 | P | [6 empty] | 21 | Protahovací vodič CY1,5 mm
685 | 220100121 | Instalační krabice do betonu, do sádrokartonu, včetně veškerého příslušenství (kryty, rámečky, lustrháky, a pod...) | kus | 140 | 0 | 0 | 0 | 0 | RTS I / 2025 | 0 |  | 0 | 0 | 0 | 0 | 0 | 0 | 0 | 0 | 0 | 0 | 21 | 0 | 0 | 2 |  |  |  | 0 | 0 | 0 | M22-1_ | 9_ | _ | 0 | 0 | 0 | 728 | 0 | 0 | 0 | P | [6 empty] | 21 | Instalační krabice do betonu, do sádrokartonu, včetně veškerého příslušenství (kryty, rámečky, lustrháky, a pod...)
686 | 220100122 | Krabice odbočná pr.97 | kus | 50 | 0 | 0 | 0 | 0 | RTS I / 2025 | 0 |  | 0 | 0 | 0 | 0 | 0 | 0 | 0 | 0 | 0 | 0 | 21 | 0 | 0 | 2 |  |  |  | 0 | 0 | 0 | M22-1_ | 9_ | _ | 0 | 0 | 0 | 729 | 0 | 0 | 0 | P | [6 empty] | 21 | Krabice odbočná pr.97
687 | 220100123 | Víčko ke kruhové krabici | kus | 50 | 0 | 0 | 0 | 0 | RTS I / 2025 | 0 |  | 0 | 0 | 0 | 0 | 0 | 0 | 0 | 0 | 0 | 0 | 21 | 0 | 0 | 2 |  |  |  | 0 | 0 | 0 | M22-1_ | 9_ | _ | 0 | 0 | 0 | 730 | 0 | 0 | 0 | P | [6 empty] | 21 | Víčko ke kruhové krabici
688 | 220100124 | Lišta vkládací 40X15 | m | 200 | 0 | 0 | 0 | 0 | RTS I / 2025 | 0 |  | 0 | 0 | 0 | 0 | 0 | 0 | 0 | 0 | 0 | 0 | 21 | 0 | 0 | 2 |  |  |  | 0 | 0 | 0 | M22-1_ | 9_ | _ | 0 | 0 | 0 | 731 | 0 | 0 | 0 | P | [6 empty] | 21 | Lišta vkládací 40X15
689 | 220100125 | Lišta vkládací 18X13 | m | 350 | 0 | 0 | 0 | 0 | RTS I / 2025 | 0 |  | 0 | 0 | 0 | 0 | 0 | 0 | 0 | 0 | 0 | 0 | 21 | 0 | 0 | 2 |  |  |  | 0 | 0 | 0 | M22-1_ | 9_ | _ | 0 | 0 | 0 | 732 | 0 | 0 | 0 | P | [6 empty] | 21 | Lišta vkládací 18X13
690 | 220100126 | Příprava kabelu pro uložení do 10 žil | kus | 262 | 0 | 0 | 0 | 0 | RTS I / 2025 | 0 |  | 0 | 0 | 0 | 0 | 0 | 0 | 0 | 0 | 0 | 0 | 21 | 0 | 0 | 2 |  |  |  | 0 | 0 | 0 | M22-1_ | 9_ | _ | 0 | 0 | 0 | 733 | 0 | 0 | 0 | P | [6 empty] | 21 | Příprava kabelu pro uložení do 10 žil
691 | 220100127 | Forma kabelová na kabelu do 5x2 | kus | 524 | 0 | 0 | 0 | 0 | RTS I / 2025 | 0 |  | 0 | 0 | 0 | 0 | 0 | 0 | 0 | 0 | 0 | 0 | 21 | 0 | 0 | 2 |  |  |  | 0 | 0 | 0 | M22-1_ | 9_ | _ | 0 | 0 | 0 | 734 | 0 | 0 | 0 | P | [6 empty] | 21 | Forma kabelová na kabelu do 5x2
692 | 220100128 | Připojení kabelu na zářezový pásek do 5x2 | kus | 524 | 0 | 0 | 0 | 0 | RTS I / 2025 | 0 |  | 0 | 0 | 0 | 0 | 0 | 0 | 0 | 0 | 0 | 0 | 21 | 0 | 0 | 2 |  |  |  | 0 | 0 | 0 | M22-1_ | 9_ | _ | 0 | 0 | 0 | 735 | 0 | 0 | 0 | P | [6 empty] | 21 | Připojení kabelu na zářezový pásek do 5x2
693 | 220100129 | Proměření metalické kabeláže (port) | kus | 262 | 0 | 0 | 0 | 0 | RTS I / 2025 | 0 |  | 0 | 0 | 0 | 0 | 0 | 0 | 0 | 0 | 0 | 0 | 21 | 0 | 0 | 2 |  |  |  | 0 | 0 | 0 | M22-1_ | 9_ | _ | 0 | 0 | 0 | 736 | 0 | 0 | 0 | P | [6 empty] | 21 | Proměření metalické kabeláže (port)
694 | 220100130 | Vystavení měřicího protokolu - metalika | kus | 262 | 0 | 0 | 0 | 0 | RTS I / 2025 | 0 |  | 0 | 0 | 0 | 0 | 0 | 0 | 0 | 0 | 0 | 0 | 21 | 0 | 0 | 2 |  |  |  | 0 | 0 | 0 | M22-1_ | 9_ | _ | 0 | 0 | 0 | 737 | 0 | 0 | 0 | P | [6 empty] | 21 | Vystavení měřicího protokolu - metalika
695 | 220100131 | Příprava kabelu pro uložení do 100 žil | kus | 1 | 0 | 0 | 0 | 0 | RTS I / 2025 | 0 |  | 0 | 0 | 0 | 0 | 0 | 0 | 0 | 0 | 0 | 0 | 21 | 0 | 0 | 2 |  |  |  | 0 | 0 | 0 | M22-1_ | 9_ | _ | 0 | 0 | 0 | 738 | 0 | 0 | 0 | P | [6 empty] | 21 | Příprava kabelu pro uložení do 100 žil
696 | 220100132 | Forma kabelová na kabelu do 50x2 | kus | 2 | 0 | 0 | 0 | 0 | RTS I / 2025 | 0 |  | 0 | 0 | 0 | 0 | 0 | 0 | 0 | 0 | 0 | 0 | 21 | 0 | 0 | 2 |  |  |  | 0 | 0 | 0 | M22-1_ | 9_ | _ | 0 | 0 | 0 | 739 | 0 | 0 | 0 | P | [6 empty] | 21 | Forma kabelová na kabelu do 50x2
697 | 220100133 | Připojení kabelu na zářezový pásek do 50x2 | kus | 2 | 0 | 0 | 0 | 0 | RTS I / 2025 | 0 |  | 0 | 0 | 0 | 0 | 0 | 0 | 0 | 0 | 0 | 0 | 21 | 0 | 0 | 2 |  |  |  | 0 | 0 | 0 | M22-1_ | 9_ | _ | 0 | 0 | 0 | 740 | 0 | 0 | 0 | P | [6 empty] | 21 | Připojení kabelu na zářezový pásek do 50x2
698 | 220100134 | Proměření optické kabeláže OTDR (link) | kus | 12 | 0 | 0 | 0 | 0 | RTS I / 2025 | 0 |  | 0 | 0 | 0 | 0 | 0 | 0 | 0 | 0 | 0 | 0 | 21 | 0 | 0 | 2 |  |  |  | 0 | 0 | 0 | M22-1_ | 9_ | _ | 0 | 0 | 0 | 741 | 0 | 0 | 0 | P | [6 empty] | 21 | Proměření optické kabeláže OTDR (link)
699 | 220100135 | Vystavení měřicího protokolu - optika | kus | 12 | 0 | 0 | 0 | 0 | RTS I / 2025 | 0 |  | 0 | 0 | 0 | 0 | 0 | 0 | 0 | 0 | 0 | 0 | 21 | 0 | 0 | 2 |  |  |  | 0 | 0 | 0 | M22-1_ | 9_ | _ | 0 | 0 | 0 | 742 | 0 | 0 | 0 | P | [6 empty] | 21 | Vystavení měřicího protokolu - optika
700 | 220100136 | Protokolární předání | kus | 1 | 0 | 0 | 0 | 0 | RTS I / 2025 | 0 |  | 0 | 0 | 0 | 0 | 0 | 0 | 0 | 0 | 0 | 0 | 21 | 0 | 0 | 2 |  |  |  | 0 | 0 | 0 | M22-1_ | 9_ | _ | 0 | 0 | 0 | 743 | 0 | 0 | 0 | P | [6 empty] | 21 | Protokolární předání
701 | 220100137 | Doprava a přesun materiálu | kus | 1 | 0 | 0 | 0 | 0 | RTS I / 2025 | 0 |  | 0 | 0 | 0 | 0 | 0 | 0 | 0 | 0 | 0 | 0 | 21 | 0 | 0 | 2 |  |  |  | 0 | 0 | 0 | M22-1_ | 9_ | _ | 0 | 0 | 0 | 744 | 0 | 0 | 0 | P | [6 empty] | 21 | Doprava a přesun materiálu
702 | 220100138 | Podružný materiál | kus | 1 | 0 | 0 | 0 | 0 | RTS I / 2025 | 0 |  | 0 | 0 | 0 | 0 | 0 | 0 | 0 | 0 | 0 | 0 | 21 | 0 | 0 | 2 |  |  |  | 0 | 0 | 0 | M22-1_ | 9_ | _ | 0 | 0 | 0 | 745 | 0 | 0 | 0 | P | [6 empty] | 21 | Podružný materiál
| M22-2 | Montáže sdělovací a zabezpečovací techniky - Elektrická zabezpečovací signalizace |  |  |  | 0 | 0 | 0 | [17 empty] | 0 | 0 | 0
703 | 220200101 | Ústředna s vestavěným GSM/GPRS komunikátorem, až 120 bezdrátových a až 230 sběrnicových | kus | 1 | 0 | 0 | 0 | 0 | RTS I / 2025 | 0 |  | 0 | 0 | 0 | 0 | 0 | 0 | 0 | 0 | 0 | 0 | 21 | 0 | 0 | 2 |  |  |  | 0 | 0 | 0 | M22-2_ | 9_ | _ | 0 | 0 | 0 | 747 | 0 | 0 | 0 | P | [6 empty] | 21 | Ústředna s vestavěným GSM/GPRS komunikátorem, až 120 bezdrátových a až 230 sběrnicových
704 | 220200102 | Víceúčelová montážní krabice - střední velikost | kus | 1 | 0 | 0 | 0 | 0 | RTS I / 2025 | 0 |  | 0 | 0 | 0 | 0 | 0 | 0 | 0 | 0 | 0 | 0 | 21 | 0 | 0 | 2 |  |  |  | 0 | 0 | 0 | M22-2_ | 9_ | _ | 0 | 0 | 0 | 748 | 0 | 0 | 0 | P | [6 empty] | 21 | Víceúčelová montážní krabice - střední velikost
705 | 220200103 | Zálohovací akumulátor 12V, 18Ah | kus | 2 | 0 | 0 | 0 | 0 | RTS I / 2025 | 0 |  | 0 | 0 | 0 | 0 | 0 | 0 | 0 | 0 | 0 | 0 | 21 | 0 | 0 | 2 |  |  |  | 0 | 0 | 0 | M22-2_ | 9_ | _ | 0 | 0 | 0 | 749 | 0 | 0 | 0 | P | [6 empty] | 21 | Zálohovací akumulátor 12V, 18Ah
706 | 220200104 | Sběrnicový přístup. modul s displejem, klávesnicí a RFID, | kus | 3 | 0 | 0 | 0 | 0 | RTS I / 2025 | 0 |  | 0 | 0 | 0 | 0 | 0 | 0 | 0 | 0 | 0 | 0 | 21 | 0 | 0 | 2 |  |  |  | 0 | 0 | 0 | M22-2_ | 9_ | _ | 0 | 0 | 0 | 750 | 0 | 0 | 0 | P | [6 empty] | 21 | Sběrnicový přístup. modul s displejem, klávesnicí a RFID,
707 | 220200105 | Ovládací segment přístupových modulů | kus | 6 | 0 | 0 | 0 | 0 | RTS I / 2025 | 0 |  | 0 | 0 | 0 | 0 | 0 | 0 | 0 | 0 | 0 | 0 | 21 | 0 | 0 | 2 |  |  |  | 0 | 0 | 0 | M22-2_ | 9_ | _ | 0 | 0 | 0 | 751 | 0 | 0 | 0 | P | [6 empty] | 21 | Ovládací segment přístupových modulů
708 | 220200106 | Sběrnicový PIR detektor pohybu | kus | 22 | 0 | 0 | 0 | 0 | RTS I / 2025 | 0 |  | 0 | 0 | 0 | 0 | 0 | 0 | 0 | 0 | 0 | 0 | 21 | 0 | 0 | 2 |  |  |  | 0 | 0 | 0 | M22-2_ | 9_ | _ | 0 | 0 | 0 | 752 | 0 | 0 | 0 | P | [6 empty] | 21 | Sběrnicový PIR detektor pohybu
709 | 220200107 | Instalační kabel EZS | m | 350 | 0 | 0 | 0 | 0 | RTS I / 2025 | 0 |  | 0 | 0 | 0 | 0 | 0 | 0 | 0 | 0 | 0 | 0 | 21 | 0 | 0 | 2 |  |  |  | 0 | 0 | 0 | M22-2_ | 9_ | _ | 0 | 0 | 0 | 753 | 0 | 0 | 0 | P | [6 empty] | 21 | Instalační kabel EZS
710 | 220200108 | Trubka ohebná PVC pr.16, mechanická odolnost 320N | m | 50 | 0 | 0 | 0 | 0 | RTS I / 2025 | 0 |  | 0 | 0 | 0 | 0 | 0 | 0 | 0 | 0 | 0 | 0 | 21 | 0 | 0 | 2 |  |  |  | 0 | 0 | 0 | M22-2_ | 9_ | _ | 0 | 0 | 0 | 754 | 0 | 0 | 0 | P | [6 empty] | 21 | Trubka ohebná PVC pr.16, mechanická odolnost 320N
711 | 220200109 | Protahovací vodič | m | 50 | 0 | 0 | 0 | 0 | RTS I / 2025 | 0 |  | 0 | 0 | 0 | 0 | 0 | 0 | 0 | 0 | 0 | 0 | 21 | 0 | 0 | 2 |  |  |  | 0 | 0 | 0 | M22-2_ | 9_ | _ | 0 | 0 | 0 | 755 | 0 | 0 | 0 | P | [6 empty] | 21 | Protahovací vodič
712 | 220200110 | Krabice odbočná pr.97, pod omítku | kus | 35 | 0 | 0 | 0 | 0 | RTS I / 2025 | 0 |  | 0 | 0 | 0 | 0 | 0 | 0 | 0 | 0 | 0 | 0 | 21 | 0 | 0 | 2 |  |  |  | 0 | 0 | 0 | M22-2_ | 9_ | _ | 0 | 0 | 0 | 756 | 0 | 0 | 0 | P | [6 empty] | 21 | Krabice odbočná pr.97, pod omítku
713 | 220200111 | Víčko ke kruhové krabici | kus | 35 | 0 | 0 | 0 | 0 | RTS I / 2025 | 0 |  | 0 | 0 | 0 | 0 | 0 | 0 | 0 | 0 | 0 | 0 | 21 | 0 | 0 | 2 |  |  |  | 0 | 0 | 0 | M22-2_ | 9_ | _ | 0 | 0 | 0 | 757 | 0 | 0 | 0 | P | [6 empty] | 21 | Víčko ke kruhové krabici
714 | 220200112 | Lišta vkládací 40x20 | m | 25 | 0 | 0 | 0 | 0 | RTS I / 2025 | 0 |  | 0 | 0 | 0 | 0 | 0 | 0 | 0 | 0 | 0 | 0 | 21 | 0 | 0 | 2 |  |  |  | 0 | 0 | 0 | M22-2_ | 9_ | _ | 0 | 0 | 0 | 758 | 0 | 0 | 0 | P | [6 empty] | 21 | Lišta vkládací 40x20
715 | 220200113 | Lišta vkládací 20x20 | m | 25 | 0 | 0 | 0 | 0 | RTS I / 2025 | 0 |  | 0 | 0 | 0 | 0 | 0 | 0 | 0 | 0 | 0 | 0 | 21 | 0 | 0 | 2 |  |  |  | 0 | 0 | 0 | M22-2_ | 9_ | _ | 0 | 0 | 0 | 759 | 0 | 0 | 0 | P | [6 empty] | 21 | Lišta vkládací 20x20
716 | 220200114 | Sestavení programu pro ústřednu | kus | 1 | 0 | 0 | 0 | 0 | RTS I / 2025 | 0 |  | 0 | 0 | 0 | 0 | 0 | 0 | 0 | 0 | 0 | 0 | 21 | 0 | 0 | 2 |  |  |  | 0 | 0 | 0 | M22-2_ | 9_ | _ | 0 | 0 | 0 | 760 | 0 | 0 | 0 | P | [6 empty] | 21 | Sestavení programu pro ústřednu
717 | 220200115 | Uvedení systému do provozu | kus | 1 | 0 | 0 | 0 | 0 | RTS I / 2025 | 0 |  | 0 | 0 | 0 | 0 | 0 | 0 | 0 | 0 | 0 | 0 | 21 | 0 | 0 | 2 |  |  |  | 0 | 0 | 0 | M22-2_ | 9_ | _ | 0 | 0 | 0 | 761 | 0 | 0 | 0 | P | [6 empty] | 21 | Uvedení systému do provozu
718 | 220200116 | Protokolární předání, seznámení s obsluhou, zaškolení | kus | 1 | 0 | 0 | 0 | 0 | RTS I / 2025 | 0 |  | 0 | 0 | 0 | 0 | 0 | 0 | 0 | 0 | 0 | 0 | 21 | 0 | 0 | 2 |  |  |  | 0 | 0 | 0 | M22-2_ | 9_ | _ | 0 | 0 | 0 | 762 | 0 | 0 | 0 | P | [6 empty] | 21 | Protokolární předání, seznámení s obsluhou, zaškolení
719 | 220200117 | Dokumentace skutečného provedení | kus | 1 | 0 | 0 | 0 | 0 | RTS I / 2025 | 0 |  | 0 | 0 | 0 | 0 | 0 | 0 | 0 | 0 | 0 | 0 | 21 | 0 | 0 | 2 |  |  |  | 0 | 0 | 0 | M22-2_ | 9_ | _ | 0 | 0 | 0 | 763 | 0 | 0 | 0 | P | [6 empty] | 21 | Dokumentace skutečného provedení
720 | 220200118 | Doprava a přesun materiálu | kus | 1 | 0 | 0 | 0 | 0 | RTS I / 2025 | 0 |  | 0 | 0 | 0 | 0 | 0 | 0 | 0 | 0 | 0 | 0 | 21 | 0 | 0 | 2 |  |  |  | 0 | 0 | 0 | M22-2_ | 9_ | _ | 0 | 0 | 0 | 764 | 0 | 0 | 0 | P | [6 empty] | 21 | Doprava a přesun materiálu
721 | 220200119 | Podružný materiál | kus | 1 | 0 | 0 | 0 | 0 | RTS I / 2025 | 0 |  | 0 | 0 | 0 | 0 | 0 | 0 | 0 | 0 | 0 | 0 | 21 | 0 | 0 | 2 |  |  |  | 0 | 0 | 0 | M22-2_ | 9_ | _ | 0 | 0 | 0 | 765 | 0 | 0 | 0 | P | [6 empty] | 21 | Podružný materiál
| M22-3 | Montáže sdělovací a zabezpečovací techniky - Společná televizní anténa |  |  |  | 0 | 0 | 0 | [17 empty] | 0 | 0 | 0
722 | 220300101 | Oceloplechový rozvaděč 60x50 cm | kus | 1 | 0 | 0 | 0 | 0 | RTS I / 2025 | 0 |  | 0 | 0 | 0 | 0 | 0 | 0 | 0 | 0 | 0 | 0 | 21 | 0 | 0 | 2 |  |  |  | 0 | 0 | 0 | M22-3_ | 9_ | _ | 0 | 0 | 0 | 767 | 0 | 0 | 0 | P | [6 empty] | 21 | Oceloplechový rozvaděč 60x50 cm
723 | 220300102 | Aktivní rozbočovač 4/1 | kus | 4 | 0 | 0 | 0 | 0 | RTS I / 2025 | 0 |  | 0 | 0 | 0 | 0 | 0 | 0 | 0 | 0 | 0 | 0 | 21 | 0 | 0 | 2 |  |  |  | 0 | 0 | 0 | M22-3_ | 9_ | _ | 0 | 0 | 0 | 768 | 0 | 0 | 0 | P | [6 empty] | 21 | Aktivní rozbočovač 4/1
724 | 220300103 | Zásuvka s podkrabicí 16 A / 230 V | kus | 2 | 0 | 0 | 0 | 0 | RTS I / 2025 | 0 |  | 0 | 0 | 0 | 0 | 0 | 0 | 0 | 0 | 0 | 0 | 21 | 0 | 0 | 2 |  |  |  | 0 | 0 | 0 | M22-3_ | 9_ | _ | 0 | 0 | 0 | 769 | 0 | 0 | 0 | P | [6 empty] | 21 | Zásuvka s podkrabicí 16 A / 230 V
725 | 220300104 | Propojovací kabely, F spojky a konektory, zakončovací odpory | kus | 1 | 0 | 0 | 0 | 0 | RTS I / 2025 | 0 |  | 0 | 0 | 0 | 0 | 0 | 0 | 0 | 0 | 0 | 0 | 21 | 0 | 0 | 2 |  |  |  | 0 | 0 | 0 | M22-3_ | 9_ | _ | 0 | 0 | 0 | 770 | 0 | 0 | 0 | P | [6 empty] | 21 | Propojovací kabely, F spojky a konektory, zakončovací odpory
726 | 220300105 | Zásuvka TV koncová | kus | 6 | 0 | 0 | 0 | 0 | RTS I / 2025 | 0 |  | 0 | 0 | 0 | 0 | 0 | 0 | 0 | 0 | 0 | 0 | 21 | 0 | 0 | 2 |  |  |  | 0 | 0 | 0 | M22-3_ | 9_ | _ | 0 | 0 | 0 | 771 | 0 | 0 | 0 | P | [6 empty] | 21 | Zásuvka TV koncová
727 | 220300106 | Kabel koax KH21D vnitřní | m | 690 | 0 | 0 | 0 | 0 | RTS I / 2025 | 0 |  | 0 | 0 | 0 | 0 | 0 | 0 | 0 | 0 | 0 | 0 | 21 | 0 | 0 | 2 |  |  |  | 0 | 0 | 0 | M22-3_ | 9_ | _ | 0 | 0 | 0 | 772 | 0 | 0 | 0 | P | [6 empty] | 21 | Kabel koax KH21D vnitřní
728 | 220300107 | Trubka ohebná 16 mm, 320 N | m | 150 | 0 | 0 | 0 | 0 | RTS I / 2025 | 0 |  | 0 | 0 | 0 | 0 | 0 | 0 | 0 | 0 | 0 | 0 | 21 | 0 | 0 | 2 |  |  |  | 0 | 0 | 0 | M22-3_ | 9_ | _ | 0 | 0 | 0 | 773 | 0 | 0 | 0 | P | [6 empty] | 21 | Trubka ohebná 16 mm, 320 N
729 | 220300108 | Protahovací vodič CY1,5 mm | m | 150 | 0 | 0 | 0 | 0 | RTS I / 2025 | 0 |  | 0 | 0 | 0 | 0 | 0 | 0 | 0 | 0 | 0 | 0 | 21 | 0 | 0 | 2 |  |  |  | 0 | 0 | 0 | M22-3_ | 9_ | _ | 0 | 0 | 0 | 774 | 0 | 0 | 0 | P | [6 empty] | 21 | Protahovací vodič CY1,5 mm
730 | 220300109 | Instalační krabice do betonu, do sádrokartonu, včetně veškerého příslušenství (kryty, rámečky, lustrháky, a pod...) | kus | 3 | 0 | 0 | 0 | 0 | RTS I / 2025 | 0 |  | 0 | 0 | 0 | 0 | 0 | 0 | 0 | 0 | 0 | 0 | 21 | 0 | 0 | 2 |  |  |  | 0 | 0 | 0 | M22-3_ | 9_ | _ | 0 | 0 | 0 | 775 | 0 | 0 | 0 | P | [6 empty] | 21 | Instalační krabice do betonu, do sádrokartonu, včetně veškerého příslušenství (kryty, rámečky, lustrháky, a pod...)
731 | 220300110 | Krabice odbočná pr.97 | kus | 10 | 0 | 0 | 0 | 0 | RTS I / 2025 | 0 |  | 0 | 0 | 0 | 0 | 0 | 0 | 0 | 0 | 0 | 0 | 21 | 0 | 0 | 2 |  |  |  | 0 | 0 | 0 | M22-3_ | 9_ | _ | 0 | 0 | 0 | 776 | 0 | 0 | 0 | P | [6 empty] | 21 | Krabice odbočná pr.97
732 | 220300111 | Víčko ke kruhové krabici | kus | 10 | 0 | 0 | 0 | 0 | RTS I / 2025 | 0 |  | 0 | 0 | 0 | 0 | 0 | 0 | 0 | 0 | 0 | 0 | 21 | 0 | 0 | 2 |  |  |  | 0 | 0 | 0 | M22-3_ | 9_ | _ | 0 | 0 | 0 | 777 | 0 | 0 | 0 | P | [6 empty] | 21 | Víčko ke kruhové krabici
733 | 220300112 | Prostup na střechu, berlovité zakočení | kus | 1 | 0 | 0 | 0 | 0 | RTS I / 2025 | 0 |  | 0 | 0 | 0 | 0 | 0 | 0 | 0 | 0 | 0 | 0 | 21 | 0 | 0 | 2 |  |  |  | 0 | 0 | 0 | M22-3_ | 9_ | _ | 0 | 0 | 0 | 778 | 0 | 0 | 0 | P | [6 empty] | 21 | Prostup na střechu, berlovité zakočení
734 | 220300113 | Lišta vkládací 18X13 | m | 50 | 0 | 0 | 0 | 0 | RTS I / 2025 | 0 |  | 0 | 0 | 0 | 0 | 0 | 0 | 0 | 0 | 0 | 0 | 21 | 0 | 0 | 2 |  |  |  | 0 | 0 | 0 | M22-3_ | 9_ | _ | 0 | 0 | 0 | 779 | 0 | 0 | 0 | P | [6 empty] | 21 | Lišta vkládací 18X13
735 | 220300114 | Měření TV + R signálů v místě příjmu před montáží | kus | 9 | 0 | 0 | 0 | 0 | RTS I / 2025 | 0 |  | 0 | 0 | 0 | 0 | 0 | 0 | 0 | 0 | 0 | 0 | 21 | 0 | 0 | 2 |  |  |  | 0 | 0 | 0 | M22-3_ | 9_ | _ | 0 | 0 | 0 | 780 | 0 | 0 | 0 | P | [6 empty] | 21 | Měření TV + R signálů v místě příjmu před montáží
736 | 220300115 | Oživení, naladění, měření, nastavení trasy | kus | 1 | 0 | 0 | 0 | 0 | RTS I / 2025 | 0 |  | 0 | 0 | 0 | 0 | 0 | 0 | 0 | 0 | 0 | 0 | 21 | 0 | 0 | 2 |  |  |  | 0 | 0 | 0 | M22-3_ | 9_ | _ | 0 | 0 | 0 | 781 | 0 | 0 | 0 | P | [6 empty] | 21 | Oživení, naladění, měření, nastavení trasy
737 | 220300116 | Kontrolní měření na zásuvkách | kus | 6 | 0 | 0 | 0 | 0 | RTS I / 2025 | 0 |  | 0 | 0 | 0 | 0 | 0 | 0 | 0 | 0 | 0 | 0 | 21 | 0 | 0 | 2 |  |  |  | 0 | 0 | 0 | M22-3_ | 9_ | _ | 0 | 0 | 0 | 782 | 0 | 0 | 0 | P | [6 empty] | 21 | Kontrolní měření na zásuvkách
738 | 220300117 | Protokolární předání | kus | 1 | 0 | 0 | 0 | 0 | RTS I / 2025 | 0 |  | 0 | 0 | 0 | 0 | 0 | 0 | 0 | 0 | 0 | 0 | 21 | 0 | 0 | 2 |  |  |  | 0 | 0 | 0 | M22-3_ | 9_ | _ | 0 | 0 | 0 | 783 | 0 | 0 | 0 | P | [6 empty] | 21 | Protokolární předání
739 | 220300118 | Doprava a přesun materiálu | kus | 1 | 0 | 0 | 0 | 0 | RTS I / 2025 | 0 |  | 0 | 0 | 0 | 0 | 0 | 0 | 0 | 0 | 0 | 0 | 21 | 0 | 0 | 2 |  |  |  | 0 | 0 | 0 | M22-3_ | 9_ | _ | 0 | 0 | 0 | 784 | 0 | 0 | 0 | P | [6 empty] | 21 | Doprava a přesun materiálu
740 | 220300119 | Podružný materiál | kus | 1 | 0 | 0 | 0 | 0 | RTS I / 2025 | 0 |  | 0 | 0 | 0 | 0 | 0 | 0 | 0 | 0 | 0 | 0 | 21 | 0 | 0 | 2 |  |  |  | 0 | 0 | 0 | M22-3_ | 9_ | _ | 0 | 0 | 0 | 785 | 0 | 0 | 0 | P | [6 empty] | 21 | Podružný materiál
| M22-4 | Montáže sdělovací a zabezpečovací techniky - Rozhlas |  |  |  | 0 | 0 | 0 | [17 empty] | 0 | 0 | 0
741 | 220400101 | Nástěnný reproduktor | kus | 15 | 0 | 0 | 0 | 0 | RTS I / 2025 | 0 |  | 0 | 0 | 0 | 0 | 0 | 0 | 0 | 0 | 0 | 0 | 21 | 0 | 0 | 2 |  |  |  | 0 | 0 | 0 | M22-4_ | 9_ | _ | 0 | 0 | 0 | 787 | 0 | 0 | 0 | P | [6 empty] | 21 | Nástěnný reproduktor
742 | 220400102 | Regelátor hlasitosti | kus | 10 | 0 | 0 | 0 | 0 | RTS I / 2025 | 0 |  | 0 | 0 | 0 | 0 | 0 | 0 | 0 | 0 | 0 | 0 | 21 | 0 | 0 | 2 |  |  |  | 0 | 0 | 0 | M22-4_ | 9_ | _ | 0 | 0 | 0 | 788 | 0 | 0 | 0 | P | [6 empty] | 21 | Regelátor hlasitosti
743 | 220400103 | CYKY 2x1,5 | m | 250 | 0 | 0 | 0 | 0 | RTS I / 2025 | 0 |  | 0 | 0 | 0 | 0 | 0 | 0 | 0 | 0 | 0 | 0 | 21 | 0 | 0 | 2 |  |  |  | 0 | 0 | 0 | M22-4_ | 9_ | _ | 0 | 0 | 0 | 789 | 0 | 0 | 0 | P | [6 empty] | 21 | CYKY 2x1,5
744 | 220400104 | Trubka ohebná PVC pr.28, mechanická odolnost 320N | m | 50 | 0 | 0 | 0 | 0 | RTS I / 2025 | 0 |  | 0 | 0 | 0 | 0 | 0 | 0 | 0 | 0 | 0 | 0 | 21 | 0 | 0 | 2 |  |  |  | 0 | 0 | 0 | M22-4_ | 9_ | _ | 0 | 0 | 0 | 790 | 0 | 0 | 0 | P | [6 empty] | 21 | Trubka ohebná PVC pr.28, mechanická odolnost 320N
745 | 220400105 | Protahovací vodič CY1,5 mm | m | 25 | 0 | 0 | 0 | 0 | RTS I / 2025 | 0 |  | 0 | 0 | 0 | 0 | 0 | 0 | 0 | 0 | 0 | 0 | 21 | 0 | 0 | 2 |  |  |  | 0 | 0 | 0 | M22-4_ | 9_ | _ | 0 | 0 | 0 | 791 | 0 | 0 | 0 | P | [6 empty] | 21 | Protahovací vodič CY1,5 mm
746 | 220400106 | Krabice odbočná pr.97, pod omítku | kus | 15 | 0 | 0 | 0 | 0 | RTS I / 2025 | 0 |  | 0 | 0 | 0 | 0 | 0 | 0 | 0 | 0 | 0 | 0 | 21 | 0 | 0 | 2 |  |  |  | 0 | 0 | 0 | M22-4_ | 9_ | _ | 0 | 0 | 0 | 792 | 0 | 0 | 0 | P | [6 empty] | 21 | Krabice odbočná pr.97, pod omítku
747 | 220400107 | Víčko ke kruhové krabici | kus | 15 | 0 | 0 | 0 | 0 | RTS I / 2025 | 0 |  | 0 | 0 | 0 | 0 | 0 | 0 | 0 | 0 | 0 | 0 | 21 | 0 | 0 | 2 |  |  |  | 0 | 0 | 0 | M22-4_ | 9_ | _ | 0 | 0 | 0 | 793 | 0 | 0 | 0 | P | [6 empty] | 21 | Víčko ke kruhové krabici
748 | 220400108 | Lišta vkládací 40X15 | m | 20 | 0 | 0 | 0 | 0 | RTS I / 2025 | 0 |  | 0 | 0 | 0 | 0 | 0 | 0 | 0 | 0 | 0 | 0 | 21 | 0 | 0 | 2 |  |  |  | 0 | 0 | 0 | M22-4_ | 9_ | _ | 0 | 0 | 0 | 794 | 0 | 0 | 0 | P | [6 empty] | 21 | Lišta vkládací 40X15
749 | 220400109 | Lišta vkládací 18X13 | m | 20 | 0 | 0 | 0 | 0 | RTS I / 2025 | 0 |  | 0 | 0 | 0 | 0 | 0 | 0 | 0 | 0 | 0 | 0 | 21 | 0 | 0 | 2 |  |  |  | 0 | 0 | 0 | M22-4_ | 9_ | _ | 0 | 0 | 0 | 795 | 0 | 0 | 0 | P | [6 empty] | 21 | Lišta vkládací 18X13
750 | 220400110 | Výchozí revize, vypracování revizní zprávy | kus | 1 | 0 | 0 | 0 | 0 | RTS I / 2025 | 0 |  | 0 | 0 | 0 | 0 | 0 | 0 | 0 | 0 | 0 | 0 | 21 | 0 | 0 | 2 |  |  |  | 0 | 0 | 0 | M22-4_ | 9_ | _ | 0 | 0 | 0 | 796 | 0 | 0 | 0 | P | [6 empty] | 21 | Výchozí revize, vypracování revizní zprávy
751 | 220400111 | Protipožární utěsnění systémem Intumex nebo jiným | kus | 1 | 0 | 0 | 0 | 0 | RTS I / 2025 | 0 |  | 0 | 0 | 0 | 0 | 0 | 0 | 0 | 0 | 0 | 0 | 21 | 0 | 0 | 2 |  |  |  | 0 | 0 | 0 | M22-4_ | 9_ | _ | 0 | 0 | 0 | 797 | 0 | 0 | 0 | P | [6 empty] | 21 | Protipožární utěsnění systémem Intumex nebo jiným
752 | 220400112 | Dokumentace skutečného provedení | kus | 1 | 0 | 0 | 0 | 0 | RTS I / 2025 | 0 |  | 0 | 0 | 0 | 0 | 0 | 0 | 0 | 0 | 0 | 0 | 21 | 0 | 0 | 2 |  |  |  | 0 | 0 | 0 | M22-4_ | 9_ | _ | 0 | 0 | 0 | 798 | 0 | 0 | 0 | P | [6 empty] | 21 | Dokumentace skutečného provedení
753 | 220400113 | Doprava a přesun materiálu | kus | 1 | 0 | 0 | 0 | 0 | RTS I / 2025 | 0 |  | 0 | 0 | 0 | 0 | 0 | 0 | 0 | 0 | 0 | 0 | 21 | 0 | 0 | 2 |  |  |  | 0 | 0 | 0 | M22-4_ | 9_ | _ | 0 | 0 | 0 | 799 | 0 | 0 | 0 | P | [6 empty] | 21 | Doprava a přesun materiálu
754 | 220400114 | Podružný materiál | kus | 1 | 0 | 0 | 0 | 0 | RTS I / 2025 | 0 |  | 0 | 0 | 0 | 0 | 0 | 0 | 0 | 0 | 0 | 0 | 21 | 0 | 0 | 2 |  |  |  | 0 | 0 | 0 | M22-4_ | 9_ | _ | 0 | 0 | 0 | 800 | 0 | 0 | 0 | P | [6 empty] | 21 | Podružný materiál
| M22-5 | Montáže sdělovací a zabezpečovací techniky - Hodiny |  |  |  | 0 | 0 | 0 | [17 empty] | 0 | 0 | 0
755 | 220500101 | Hodiny ručičkové řízené minutovými impulsy, nástěnné | kus | 11 | 0 | 0 | 0 | 0 | RTS I / 2025 | 0 |  | 0 | 0 | 0 | 0 | 0 | 0 | 0 | 0 | 0 | 0 | 21 | 0 | 0 | 2 |  |  |  | 0 | 0 | 0 | M22-5_ | 9_ | _ | 0 | 0 | 0 | 802 | 0 | 0 | 0 | P | [6 empty] | 21 | Hodiny ručičkové řízené minutovými impulsy, nástěnné
756 | 220500102 | Hodiny ručičkové řízené minutovými impulsy, zavěšené oboustranné, vč. závěsu | kus | 4 | 0 | 0 | 0 | 0 | RTS I / 2025 | 0 |  | 0 | 0 | 0 | 0 | 0 | 0 | 0 | 0 | 0 | 0 | 21 | 0 | 0 | 2 |  |  |  | 0 | 0 | 0 | M22-5_ | 9_ | _ | 0 | 0 | 0 | 803 | 0 | 0 | 0 | P | [6 empty] | 21 | Hodiny ručičkové řízené minutovými impulsy, zavěšené oboustranné, vč. závěsu
757 | 220500103 | CYKY 2x1,5 | m | 250 | 0 | 0 | 0 | 0 | RTS I / 2025 | 0 |  | 0 | 0 | 0 | 0 | 0 | 0 | 0 | 0 | 0 | 0 | 21 | 0 | 0 | 2 |  |  |  | 0 | 0 | 0 | M22-5_ | 9_ | _ | 0 | 0 | 0 | 804 | 0 | 0 | 0 | P | [6 empty] | 21 | CYKY 2x1,5
758 | 220500104 | Trubka ohebná PVC pr.28, mechanická odolnost 320N | m | 50 | 0 | 0 | 0 | 0 | RTS I / 2025 | 0 |  | 0 | 0 | 0 | 0 | 0 | 0 | 0 | 0 | 0 | 0 | 21 | 0 | 0 | 2 |  |  |  | 0 | 0 | 0 | M22-5_ | 9_ | _ | 0 | 0 | 0 | 805 | 0 | 0 | 0 | P | [6 empty] | 21 | Trubka ohebná PVC pr.28, mechanická odolnost 320N
759 | 220500105 | Protahovací vodič CY1,5 mm | m | 25 | 0 | 0 | 0 | 0 | RTS I / 2025 | 0 |  | 0 | 0 | 0 | 0 | 0 | 0 | 0 | 0 | 0 | 0 | 21 | 0 | 0 | 2 |  |  |  | 0 | 0 | 0 | M22-5_ | 9_ | _ | 0 | 0 | 0 | 806 | 0 | 0 | 0 | P | [6 empty] | 21 | Protahovací vodič CY1,5 mm
760 | 220500106 | Krabice odbočná pr.97, pod omítku | kus | 15 | 0 | 0 | 0 | 0 | RTS I / 2025 | 0 |  | 0 | 0 | 0 | 0 | 0 | 0 | 0 | 0 | 0 | 0 | 21 | 0 | 0 | 2 |  |  |  | 0 | 0 | 0 | M22-5_ | 9_ | _ | 0 | 0 | 0 | 807 | 0 | 0 | 0 | P | [6 empty] | 21 | Krabice odbočná pr.97, pod omítku
761 | 220500107 | Víčko ke kruhové krabici | kus | 15 | 0 | 0 | 0 | 0 | RTS I / 2025 | 0 |  | 0 | 0 | 0 | 0 | 0 | 0 | 0 | 0 | 0 | 0 | 21 | 0 | 0 | 2 |  |  |  | 0 | 0 | 0 | M22-5_ | 9_ | _ | 0 | 0 | 0 | 808 | 0 | 0 | 0 | P | [6 empty] | 21 | Víčko ke kruhové krabici
762 | 220500108 | Lišta vkládací 40X15 | m | 20 | 0 | 0 | 0 | 0 | RTS I / 2025 | 0 |  | 0 | 0 | 0 | 0 | 0 | 0 | 0 | 0 | 0 | 0 | 21 | 0 | 0 | 2 |  |  |  | 0 | 0 | 0 | M22-5_ | 9_ | _ | 0 | 0 | 0 | 809 | 0 | 0 | 0 | P | [6 empty] | 21 | Lišta vkládací 40X15
763 | 220500109 | Lišta vkládací 18X13 | m | 20 | 0 | 0 | 0 | 0 | RTS I / 2025 | 0 |  | 0 | 0 | 0 | 0 | 0 | 0 | 0 | 0 | 0 | 0 | 21 | 0 | 0 | 2 |  |  |  | 0 | 0 | 0 | M22-5_ | 9_ | _ | 0 | 0 | 0 | 810 | 0 | 0 | 0 | P | [6 empty] | 21 | Lišta vkládací 18X13
764 | 220500110 | Výchozí revize, vypracování revizní zprávy | kus | 1 | 0 | 0 | 0 | 0 | RTS I / 2025 | 0 |  | 0 | 0 | 0 | 0 | 0 | 0 | 0 | 0 | 0 | 0 | 21 | 0 | 0 | 2 |  |  |  | 0 | 0 | 0 | M22-5_ | 9_ | _ | 0 | 0 | 0 | 811 | 0 | 0 | 0 | P | [6 empty] | 21 | Výchozí revize, vypracování revizní zprávy
765 | 220500111 | Protipožární utěsnění systémem Intumex nebo jiným | kus | 1 | 0 | 0 | 0 | 0 | RTS I / 2025 | 0 |  | 0 | 0 | 0 | 0 | 0 | 0 | 0 | 0 | 0 | 0 | 21 | 0 | 0 | 2 |  |  |  | 0 | 0 | 0 | M22-5_ | 9_ | _ | 0 | 0 | 0 | 812 | 0 | 0 | 0 | P | [6 empty] | 21 | Protipožární utěsnění systémem Intumex nebo jiným
766 | 220500112 | Dokumentace skutečného provedení | kus | 1 | 0 | 0 | 0 | 0 | RTS I / 2025 | 0 |  | 0 | 0 | 0 | 0 | 0 | 0 | 0 | 0 | 0 | 0 | 21 | 0 | 0 | 2 |  |  |  | 0 | 0 | 0 | M22-5_ | 9_ | _ | 0 | 0 | 0 | 813 | 0 | 0 | 0 | P | [6 empty] | 21 | Dokumentace skutečného provedení
767 | 220500113 | Doprava a přesun materiálu | kus | 1 | 0 | 0 | 0 | 0 | RTS I / 2025 | 0 |  | 0 | 0 | 0 | 0 | 0 | 0 | 0 | 0 | 0 | 0 | 21 | 0 | 0 | 2 |  |  |  | 0 | 0 | 0 | M22-5_ | 9_ | _ | 0 | 0 | 0 | 814 | 0 | 0 | 0 | P | [6 empty] | 21 | Doprava a přesun materiálu
768 | 220500114 | Podružný materiál | kus | 1 | 0 | 0 | 0 | 0 | RTS I / 2025 | 0 |  | 0 | 0 | 0 | 0 | 0 | 0 | 0 | 0 | 0 | 0 | 21 | 0 | 0 | 2 |  |  |  | 0 | 0 | 0 | M22-5_ | 9_ | _ | 0 | 0 | 0 | 815 | 0 | 0 | 0 | P | [6 empty] | 21 | Podružný materiál
| M22-6 | Montáže sdělovací a zabezpečovací techniky - Společné náklady |  |  |  | 0 | 0 | 0 | [17 empty] | 0 | 0 | 0
769 | 220600101 | EPS 2 ekvipotencionální svorkovnice | kus | 1 | 0 | 0 | 0 | 0 | RTS I / 2025 | 0 |  | 0 | 0 | 0 | 0 | 0 | 0 | 0 | 0 | 0 | 0 | 21 | 0 | 0 | 2 |  |  |  | 0 | 0 | 0 | M22-6_ | 9_ | _ | 0 | 0 | 0 | 817 | 0 | 0 | 0 | P | [6 empty] | 21 | EPS 2 ekvipotencionální svorkovnice
770 | 220600102 | KO 125 E krabice odbočná | kus | 4 | 0 | 0 | 0 | 0 | RTS I / 2025 | 0 |  | 0 | 0 | 0 | 0 | 0 | 0 | 0 | 0 | 0 | 0 | 21 | 0 | 0 | 2 |  |  |  | 0 | 0 | 0 | M22-6_ | 9_ | _ | 0 | 0 | 0 | 818 | 0 | 0 | 0 | P | [6 empty] | 21 | KO 125 E krabice odbočná
771 | 220600103 | V 125 E víčko ke krabici KO 125E | kus | 4 | 0 | 0 | 0 | 0 | RTS I / 2025 | 0 |  | 0 | 0 | 0 | 0 | 0 | 0 | 0 | 0 | 0 | 0 | 21 | 0 | 0 | 2 |  |  |  | 0 | 0 | 0 | M22-6_ | 9_ | _ | 0 | 0 | 0 | 819 | 0 | 0 | 0 | P | [6 empty] | 21 | V 125 E víčko ke krabici KO 125E
772 | 220600104 | CY 6 mm2,, pevně | m | 10 | 0 | 0 | 0 | 0 | RTS I / 2025 | 0 |  | 0 | 0 | 0 | 0 | 0 | 0 | 0 | 0 | 0 | 0 | 21 | 0 | 0 | 2 |  |  |  | 0 | 0 | 0 | M22-6_ | 9_ | _ | 0 | 0 | 0 | 820 | 0 | 0 | 0 | P | [6 empty] | 21 | CY 6 mm2,, pevně
773 | 220600105 | Vysekání kapes ve zdivu cihelném 100x100x50 mm | kus | 160 | 0 | 0 | 0 | 0 | RTS I / 2025 | 0 |  | 0 | 0 | 0 | 0 | 0 | 0 | 0 | 0 | 0 | 0 | 21 | 0 | 0 | 2 |  |  |  | 0 | 0 | 0 | M22-6_ | 9_ | _ | 0 | 0 | 0 | 821 | 0 | 0 | 0 | P | [6 empty] | 21 | Vysekání kapes ve zdivu cihelném 100x100x50 mm
774 | 220600106 | Vysekání rýh ve zdivu cihelném - Hloubka 30 mm Sire 30 mm | m | 450 | 0 | 0 | 0 | 0 | RTS I / 2025 | 0 |  | 0 | 0 | 0 | 0 | 0 | 0 | 0 | 0 | 0 | 0 | 21 | 0 | 0 | 2 |  |  |  | 0 | 0 | 0 | M22-6_ | 9_ | _ | 0 | 0 | 0 | 822 | 0 | 0 | 0 | P | [6 empty] | 21 | Vysekání rýh ve zdivu cihelném - Hloubka 30 mm Sire 30 mm
775 | 220600107 | Vysekání rýh ve zdivu cihelném - Hloubka 30 mm Sire 70 mm | m | 300 | 0 | 0 | 0 | 0 | RTS I / 2025 | 0 |  | 0 | 0 | 0 | 0 | 0 | 0 | 0 | 0 | 0 | 0 | 21 | 0 | 0 | 2 |  |  |  | 0 | 0 | 0 | M22-6_ | 9_ | _ | 0 | 0 | 0 | 823 | 0 | 0 | 0 | P | [6 empty] | 21 | Vysekání rýh ve zdivu cihelném - Hloubka 30 mm Sire 70 mm
776 | 220600108 | Protipožární utěsnění HILTI | kus | 10 | 0 | 0 | 0 | 0 | RTS I / 2025 | 0 |  | 0 | 0 | 0 | 0 | 0 | 0 | 0 | 0 | 0 | 0 | 21 | 0 | 0 | 2 |  |  |  | 0 | 0 | 0 | M22-6_ | 9_ | _ | 0 | 0 | 0 | 824 | 0 | 0 | 0 | P | [6 empty] | 21 | Protipožární utěsnění HILTI
777 | 220600109 | Průrazy příčkami - cihla, beton | kus | 60 | 0 | 0 | 0 | 0 | RTS I / 2025 | 0 |  | 0 | 0 | 0 | 0 | 0 | 0 | 0 | 0 | 0 | 0 | 21 | 0 | 0 | 2 |  |  |  | 0 | 0 | 0 | M22-6_ | 9_ | _ | 0 | 0 | 0 | 825 | 0 | 0 | 0 | P | [6 empty] | 21 | Průrazy příčkami - cihla, beton
778 | 220600110 | Kabelová lávka 60x150 včetně dílů upevňovacího systému | m | 15 | 0 | 0 | 0 | 0 | RTS I / 2025 | 0 |  | 0 | 0 | 0 | 0 | 0 | 0 | 0 | 0 | 0 | 0 | 21 | 0 | 0 | 2 |  |  |  | 0 | 0 | 0 | M22-6_ | 9_ | _ | 0 | 0 | 0 | 826 | 0 | 0 | 0 | P | [6 empty] | 21 | Kabelová lávka 60x150 včetně dílů upevňovacího systému
779 | 220600111 | Kabelový žlab 60x150 včetně dílů (přepážka, oblouky apod.), příslušenství a upevňovacího systému, s víkem | m | 30 | 0 | 0 | 0 | 0 | RTS I / 2025 | 0 |  | 0 | 0 | 0 | 0 | 0 | 0 | 0 | 0 | 0 | 0 | 21 | 0 | 0 | 2 |  |  |  | 0 | 0 | 0 | M22-6_ | 9_ | _ | 0 | 0 | 0 | 827 | 0 | 0 | 0 | P | [6 empty] | 21 | Kabelový žlab 60x150 včetně dílů (přepážka, oblouky apod.), příslušenství a upevňovacího systému, s víkem
780 | 220600112 | Kabelový žlab 50x60 včetně dílů (přepážka, oblouky apod.), příslušenství a upevňovacího systému, s víkem | m | 150 | 0 | 0 | 0 | 0 | RTS I / 2025 | 0 |  | 0 | 0 | 0 | 0 | 0 | 0 | 0 | 0 | 0 | 0 | 21 | 0 | 0 | 2 |  |  |  | 0 | 0 | 0 | M22-6_ | 9_ | _ | 0 | 0 | 0 | 828 | 0 | 0 | 0 | P | [6 empty] | 21 | Kabelový žlab 50x60 včetně dílů (přepážka, oblouky apod.), příslušenství a upevňovacího systému, s víkem
| M22-7 | Montáže sdělovací a zabezpečovací techniky - Elektrická požární signalizace |  |  |  | 0 | 0 | 0 | [17 empty] | 0 | 0 | 0
781 | 220700101 | Deska linková - 128 adres | kus | 2 | 0 | 0 | 0 | 0 | RTS I / 2025 | 0 |  | 0 | 0 | 0 | 0 | 0 | 0 | 0 | 0 | 0 | 0 | 21 | 0 | 0 | 2 |  |  |  | 0 | 0 | 0 | M22-7_ | 9_ | _ | 0 | 0 | 0 | 830 | 0 | 0 | 0 | P | [6 empty] | 21 | Deska linková - 128 adres
782 | 220700102 | Zdroj v krytu EN54-3A17, IP 30, 24Vss/2A | kus | 7 | 0 | 0 | 0 | 0 | RTS I / 2025 | 0 |  | 0 | 0 | 0 | 0 | 0 | 0 | 0 | 0 | 0 | 0 | 21 | 0 | 0 | 2 |  |  |  | 0 | 0 | 0 | M22-7_ | 9_ | _ | 0 | 0 | 0 | 831 | 0 | 0 | 0 | P | [6 empty] | 21 | Zdroj v krytu EN54-3A17, IP 30, 24Vss/2A
783 | 220700103 | Akumulátor 12V/7Ah | kus | 14 | 0 | 0 | 0 | 0 | RTS I / 2025 | 0 |  | 0 | 0 | 0 | 0 | 0 | 0 | 0 | 0 | 0 | 0 | 21 | 0 | 0 | 2 |  |  |  | 0 | 0 | 0 | M22-7_ | 9_ | _ | 0 | 0 | 0 | 832 | 0 | 0 | 0 | P | [6 empty] | 21 | Akumulátor 12V/7Ah
784 | 220700104 | Hlásič kouře optický interaktivní s izolátorem | kus | 39 | 0 | 0 | 0 | 0 | RTS I / 2025 | 0 |  | 0 | 0 | 0 | 0 | 0 | 0 | 0 | 0 | 0 | 0 | 21 | 0 | 0 | 2 |  |  |  | 0 | 0 | 0 | M22-7_ | 9_ | _ | 0 | 0 | 0 | 833 | 0 | 0 | 0 | P | [6 empty] | 21 | Hlásič kouře optický interaktivní s izolátorem
785 | 220700105 | Zásuvka pro adresovatelné a interaktivní hlásiče | kus | 41 | 0 | 0 | 0 | 0 | RTS I / 2025 | 0 |  | 0 | 0 | 0 | 0 | 0 | 0 | 0 | 0 | 0 | 0 | 21 | 0 | 0 | 2 |  |  |  | 0 | 0 | 0 | M22-7_ | 9_ | _ | 0 | 0 | 0 | 834 | 0 | 0 | 0 | P | [6 empty] | 21 | Zásuvka pro adresovatelné a interaktivní hlásiče
786 | 220700106 | Hlásič tlačítkový adresovatelný | kus | 5 | 0 | 0 | 0 | 0 | RTS I / 2025 | 0 |  | 0 | 0 | 0 | 0 | 0 | 0 | 0 | 0 | 0 | 0 | 21 | 0 | 0 | 2 |  |  |  | 0 | 0 | 0 | M22-7_ | 9_ | _ | 0 | 0 | 0 | 835 | 0 | 0 | 0 | P | [6 empty] | 21 | Hlásič tlačítkový adresovatelný
787 | 220700107 | Hlásič kouře teplotní | kus | 2 | 0 | 0 | 0 | 0 | RTS I / 2025 | 0 |  | 0 | 0 | 0 | 0 | 0 | 0 | 0 | 0 | 0 | 0 | 21 | 0 | 0 | 2 |  |  |  | 0 | 0 | 0 | M22-7_ | 9_ | _ | 0 | 0 | 0 | 836 | 0 | 0 | 0 | P | [6 empty] | 21 | Hlásič kouře teplotní
788 | 220700108 | Siréna ROLP/R/D s vestavěným modulem MHY 924 bez akumulátoru | kus | 4 | 0 | 0 | 0 | 0 | RTS I / 2025 | 0 |  | 0 | 0 | 0 | 0 | 0 | 0 | 0 | 0 | 0 | 0 | 21 | 0 | 0 | 2 |  |  |  | 0 | 0 | 0 | M22-7_ | 9_ | _ | 0 | 0 | 0 | 837 | 0 | 0 | 0 | P | [6 empty] | 21 | Siréna ROLP/R/D s vestavěným modulem MHY 924 bez akumulátoru
789 | 220700109 | Prvek vstupně /výstupní (1xIN/1xOUT) v krabici | kus | 4 | 0 | 0 | 0 | 0 | RTS I / 2025 | 0 |  | 0 | 0 | 0 | 0 | 0 | 0 | 0 | 0 | 0 | 0 | 21 | 0 | 0 | 2 |  |  |  | 0 | 0 | 0 | M22-7_ | 9_ | _ | 0 | 0 | 0 | 838 | 0 | 0 | 0 | P | [6 empty] | 21 | Prvek vstupně /výstupní (1xIN/1xOUT) v krabici
790 | 220700110 | Jednotka vstupně/výstupní (4xIN/4xOUT) v krabici | kus | 3 | 0 | 0 | 0 | 0 | RTS I / 2025 | 0 |  | 0 | 0 | 0 | 0 | 0 | 0 | 0 | 0 | 0 | 0 | 21 | 0 | 0 | 2 |  |  |  | 0 | 0 | 0 | M22-7_ | 9_ | _ | 0 | 0 | 0 | 839 | 0 | 0 | 0 | P | [6 empty] | 21 | Jednotka vstupně/výstupní (4xIN/4xOUT) v krabici
791 | 220700111 | Telekomunikační rozvaděč MRK20 | kus | 1 | 0 | 0 | 0 | 0 | RTS I / 2025 | 0 |  | 0 | 0 | 0 | 0 | 0 | 0 | 0 | 0 | 0 | 0 | 21 | 0 | 0 | 2 |  |  |  | 0 | 0 | 0 | M22-7_ | 9_ | _ | 0 | 0 | 0 | 840 | 0 | 0 | 0 | P | [6 empty] | 21 | Telekomunikační rozvaděč MRK20
792 | 220700112 | Složený tlačítkový vypínač, řazení č.1/0 | kus | 1 | 0 | 0 | 0 | 0 | RTS I / 2025 | 0 |  | 0 | 0 | 0 | 0 | 0 | 0 | 0 | 0 | 0 | 0 | 21 | 0 | 0 | 2 |  |  |  | 0 | 0 | 0 | M22-7_ | 9_ | _ | 0 | 0 | 0 | 841 | 0 | 0 | 0 | P | [6 empty] | 21 | Složený tlačítkový vypínač, řazení č.1/0
793 | 220700113 | JY(St)Y_LG 1x2x0,8 | m | 360 | 0 | 0 | 0 | 0 | RTS I / 2025 | 0 |  | 0 | 0 | 0 | 0 | 0 | 0 | 0 | 0 | 0 | 0 | 21 | 0 | 0 | 2 |  |  |  | 0 | 0 | 0 | M22-7_ | 9_ | _ | 0 | 0 | 0 | 842 | 0 | 0 | 0 | P | [6 empty] | 21 | JY(St)Y_LG 1x2x0,8
794 | 220700114 | PRAFlaGuard F 2x2x0.8 - JE-H H BdFE 180 PH90 2x2x0,8 | m | 250 | 0 | 0 | 0 | 0 | RTS I / 2025 | 0 |  | 0 | 0 | 0 | 0 | 0 | 0 | 0 | 0 | 0 | 0 | 21 | 0 | 0 | 2 |  |  |  | 0 | 0 | 0 | M22-7_ | 9_ | _ | 0 | 0 | 0 | 843 | 0 | 0 | 0 | P | [6 empty] | 21 | PRAFlaGuard F 2x2x0.8 - JE-H H BdFE 180 PH90 2x2x0,8
795 | 220700115 | Kabelová příchytka prům. 6 mm | kus | 1100 | 0 | 0 | 0 | 0 | RTS I / 2025 | 0 |  | 0 | 0 | 0 | 0 | 0 | 0 | 0 | 0 | 0 | 0 | 21 | 0 | 0 | 2 |  |  |  | 0 | 0 | 0 | M22-7_ | 9_ | _ | 0 | 0 | 0 | 844 | 0 | 0 | 0 | P | [6 empty] | 21 | Kabelová příchytka prům. 6 mm
796 | 220700116 | Kabelová příchytka PO prům. 6 mm | kus | 1000 | 0 | 0 | 0 | 0 | RTS I / 2025 | 0 |  | 0 | 0 | 0 | 0 | 0 | 0 | 0 | 0 | 0 | 0 | 21 | 0 | 0 | 2 |  |  |  | 0 | 0 | 0 | M22-7_ | 9_ | _ | 0 | 0 | 0 | 845 | 0 | 0 | 0 | P | [6 empty] | 21 | Kabelová příchytka PO prům. 6 mm
797 | 220700117 | Trubka tuhá z PVC, vč. příchytek | m | 85 | 0 | 0 | 0 | 0 | RTS I / 2025 | 0 |  | 0 | 0 | 0 | 0 | 0 | 0 | 0 | 0 | 0 | 0 | 21 | 0 | 0 | 2 |  |  |  | 0 | 0 | 0 | M22-7_ | 9_ | _ | 0 | 0 | 0 | 846 | 0 | 0 | 0 | P | [6 empty] | 21 | Trubka tuhá z PVC, vč. příchytek
798 | 220700118 | Ochranná trubka ohebná, vč. příchytek | m | 75 | 0 | 0 | 0 | 0 | RTS I / 2025 | 0 |  | 0 | 0 | 0 | 0 | 0 | 0 | 0 | 0 | 0 | 0 | 21 | 0 | 0 | 2 |  |  |  | 0 | 0 | 0 | M22-7_ | 9_ | _ | 0 | 0 | 0 | 847 | 0 | 0 | 0 | P | [6 empty] | 21 | Ochranná trubka ohebná, vč. příchytek
799 | 220700119 | Protahovací vodič CY1,5 mm | m | 150 | 0 | 0 | 0 | 0 | RTS I / 2025 | 0 |  | 0 | 0 | 0 | 0 | 0 | 0 | 0 | 0 | 0 | 0 | 21 | 0 | 0 | 2 |  |  |  | 0 | 0 | 0 | M22-7_ | 9_ | _ | 0 | 0 | 0 | 848 | 0 | 0 | 0 | P | [6 empty] | 21 | Protahovací vodič CY1,5 mm
800 | 220700120 | Krabice instalační / rozvodná | kus | 10 | 0 | 0 | 0 | 0 | RTS I / 2025 | 0 |  | 0 | 0 | 0 | 0 | 0 | 0 | 0 | 0 | 0 | 0 | 21 | 0 | 0 | 2 |  |  |  | 0 | 0 | 0 | M22-7_ | 9_ | _ | 0 | 0 | 0 | 849 | 0 | 0 | 0 | P | [6 empty] | 21 | Krabice instalační / rozvodná
801 | 220700121 | Lišta vkládací 24x22 | m | 80 | 0 | 0 | 0 | 0 | RTS I / 2025 | 0 |  | 0 | 0 | 0 | 0 | 0 | 0 | 0 | 0 | 0 | 0 | 21 | 0 | 0 | 2 |  |  |  | 0 | 0 | 0 | M22-7_ | 9_ | _ | 0 | 0 | 0 | 850 | 0 | 0 | 0 | P | [6 empty] | 21 | Lišta vkládací 24x22
802 | 220700122 | Lišta vkládací 40x40 | m | 15 | 0 | 0 | 0 | 0 | RTS I / 2025 | 0 |  | 0 | 0 | 0 | 0 | 0 | 0 | 0 | 0 | 0 | 0 | 21 | 0 | 0 | 2 |  |  |  | 0 | 0 | 0 | M22-7_ | 9_ | _ | 0 | 0 | 0 | 851 | 0 | 0 | 0 | P | [6 empty] | 21 | Lišta vkládací 40x40
803 | 220700123 | Sestavení programu pro ústřednu | kus | 1 | 0 | 0 | 0 | 0 | RTS I / 2025 | 0 |  | 0 | 0 | 0 | 0 | 0 | 0 | 0 | 0 | 0 | 0 | 21 | 0 | 0 | 2 |  |  |  | 0 | 0 | 0 | M22-7_ | 9_ | _ | 0 | 0 | 0 | 852 | 0 | 0 | 0 | P | [6 empty] | 21 | Sestavení programu pro ústřednu
804 | 220700124 | Parametrizace systému | kus | 1 | 0 | 0 | 0 | 0 | RTS I / 2025 | 0 |  | 0 | 0 | 0 | 0 | 0 | 0 | 0 | 0 | 0 | 0 | 21 | 0 | 0 | 2 |  |  |  | 0 | 0 | 0 | M22-7_ | 9_ | _ | 0 | 0 | 0 | 853 | 0 | 0 | 0 | P | [6 empty] | 21 | Parametrizace systému
805 | 220700125 | Nastavení a oživení, zkušební provoz | kus | 1 | 0 | 0 | 0 | 0 | RTS I / 2025 | 0 |  | 0 | 0 | 0 | 0 | 0 | 0 | 0 | 0 | 0 | 0 | 21 | 0 | 0 | 2 |  |  |  | 0 | 0 | 0 | M22-7_ | 9_ | _ | 0 | 0 | 0 | 854 | 0 | 0 | 0 | P | [6 empty] | 21 | Nastavení a oživení, zkušební provoz
806 | 220700126 | Funkční zkoušky hlásičů | kus | 1 | 0 | 0 | 0 | 0 | RTS I / 2025 | 0 |  | 0 | 0 | 0 | 0 | 0 | 0 | 0 | 0 | 0 | 0 | 21 | 0 | 0 | 2 |  |  |  | 0 | 0 | 0 | M22-7_ | 9_ | _ | 0 | 0 | 0 | 855 | 0 | 0 | 0 | P | [6 empty] | 21 | Funkční zkoušky hlásičů
807 | 220700127 | Protokolární předání, seznámení s obsluhou, zaškolení | kus | 1 | 0 | 0 | 0 | 0 | RTS I / 2025 | 0 |  | 0 | 0 | 0 | 0 | 0 | 0 | 0 | 0 | 0 | 0 | 21 | 0 | 0 | 2 |  |  |  | 0 | 0 | 0 | M22-7_ | 9_ | _ | 0 | 0 | 0 | 856 | 0 | 0 | 0 | P | [6 empty] | 21 | Protokolární předání, seznámení s obsluhou, zaškolení
808 | 220700128 | Výchozí revize, vypracování revizní zprávy | kus | 1 | 0 | 0 | 0 | 0 | RTS I / 2025 | 0 |  | 0 | 0 | 0 | 0 | 0 | 0 | 0 | 0 | 0 | 0 | 21 | 0 | 0 | 2 |  |  |  | 0 | 0 | 0 | M22-7_ | 9_ | _ | 0 | 0 | 0 | 857 | 0 | 0 | 0 | P | [6 empty] | 21 | Výchozí revize, vypracování revizní zprávy
809 | 220700129 | Protipožární utěsnění systémem Intumex nebo jiným | kus | 1 | 0 | 0 | 0 | 0 | RTS I / 2025 | 0 |  | 0 | 0 | 0 | 0 | 0 | 0 | 0 | 0 | 0 | 0 | 21 | 0 | 0 | 2 |  |  |  | 0 | 0 | 0 | M22-7_ | 9_ | _ | 0 | 0 | 0 | 858 | 0 | 0 | 0 | P | [6 empty] | 21 | Protipožární utěsnění systémem Intumex nebo jiným
810 | 220700130 | Dokumentace skutečného provedení | kus | 1 | 0 | 0 | 0 | 0 | RTS I / 2025 | 0 |  | 0 | 0 | 0 | 0 | 0 | 0 | 0 | 0 | 0 | 0 | 21 | 0 | 0 | 2 |  |  |  | 0 | 0 | 0 | M22-7_ | 9_ | _ | 0 | 0 | 0 | 859 | 0 | 0 | 0 | P | [6 empty] | 21 | Dokumentace skutečného provedení
811 | 220700131 | Doprava a přesun materiálu | kus | 1 | 0 | 0 | 0 | 0 | RTS I / 2025 | 0 |  | 0 | 0 | 0 | 0 | 0 | 0 | 0 | 0 | 0 | 0 | 21 | 0 | 0 | 2 |  |  |  | 0 | 0 | 0 | M22-7_ | 9_ | _ | 0 | 0 | 0 | 860 | 0 | 0 | 0 | P | [6 empty] | 21 | Doprava a přesun materiálu
812 | 220700132 | Podružný materiál | kus | 1 | 0 | 0 | 0 | 0 | RTS I / 2025 | 0 |  | 0 | 0 | 0 | 0 | 0 | 0 | 0 | 0 | 0 | 0 | 21 | 0 | 0 | 2 |  |  |  | 0 | 0 | 0 | M22-7_ | 9_ | _ | 0 | 0 | 0 | 861 | 0 | 0 | 0 | P | [6 empty] | 21 | Podružný materiál
| VORN | Vedlejší a ostatní rozpočtové náklady |  |  |  | 0 | 0 | 0
| 01VRN | Průzkumy, geodetické a projektové práce |  |  |  | 0 | 0 | 0 | [17 empty] | 0 | 0 | 0
813 | 013003VRN | Dokumentace skutečného provedení stavby | kus | 1 | 0 | 0 | 0 | 0 | RTS I / 2025 | 0 |  | 0 | 0 | 0 | 0 | 0 | 0 | 0 | 0 | 0 | 0 | 21 | 0 | 0 | 99 |  |  |  | 0 | 0 | 0 | 01VRN_ | Â _ | _ | 0 | 0 | 0 | 864 | 0 | 0 | 0 | P |  | 0 |  |  |  |  | 21 | Dokumentace skutečného provedení stavby
814 | 013004VRN | Výrobní a dílenská dokumentace | kus | 1 | 0 | 0 | 0 | 0 | RTS I / 2025 | 0 |  | 0 | 0 | 0 | 0 | 0 | 0 | 0 | 0 | 0 | 0 | 21 | 0 | 0 | 99 |  |  |  | 0 | 0 | 0 | 01VRN_ | Â _ | _ | 0 | 0 | 0 | 865 | 0 | 0 | 0 | P |  | 0 |  |  |  |  | 21 | Výrobní a dílenská dokumentace
| 03VRN | Zařízení staveniště |  |  |  | 0 | 0 | 0 | [17 empty] | 0 | 0 | 0
815 | 030001VRN | Zařízení staveniště | kus | 1 | 0 | 0 | 0 | 0 | RTS I / 2025 | 0 |  | 0 | 0 | 0 | 0 | 0 | 0 | 0 | 0 | 0 | 0 | 21 | 0 | 0 | 99 |  |  |  | 0 | 0 | 0 | 03VRN_ | Â _ | _ | 0 | 0 | 0 | 867 | 0 | 0 | 0 | P |  |  | 0 |  |  |  | 21 | Zařízení staveniště
| 04VRN | Inženýrské činnosti |  |  |  | 0 | 0 | 0 | [17 empty] | 0 | 0 | 0
816 | 040001VRN | Koordinační a kompletační činnost | kus | 1 | 0 | 0 | 0 | 0 | RTS I / 2025 | 0 |  | 0 | 0 | 0 | 0 | 0 | 0 | 0 | 0 | 0 | 0 | 21 | 0 | 0 | 99 |  |  |  | 0 | 0 | 0 | 04VRN_ | Â _ | _ | 0 | 0 | 0 | 869 | 0 | 0 | 0 | P |  |  |  | 0 |  |  | 21 | Koordinační a kompletační činnost
817 | 043002VRN | Revize a zkoušky | kus | 1 | 0 | 0 | 0 | 0 | RTS I / 2025 | 0 |  | 0 | 0 | 0 | 0 | 0 | 0 | 0 | 0 | 0 | 0 | 21 | 0 | 0 | 99 |  |  |  | 0 | 0 | 0 | 04VRN_ | Â _ | _ | 0 | 0 | 0 | 870 | 0 | 0 | 0 | P |  |  |  | 0 |  |  | 21 | Revize a zkoušky
| 06VRN | Územní vlivy |  |  |  | 0 | 0 | 0 | [17 empty] | 0 | 0 | 0
818 | 060001VRN | Územní vlivy | kus | 1 | 0 | 0 | 0 | 0 | RTS I / 2025 | 0 |  | 0 | 0 | 0 | 0 | 0 | 0 | 0 | 0 | 0 | 0 | 21 | 0 | 0 | 99 |  |  |  | 0 | 0 | 0 | 06VRN_ | Â _ | _ | 0 | 0 | 0 | 872 | 0 | 0 | 0 | P |  |  |  |  | 0 |  | 21 | Územní vlivy
| 07VRN | Provozní vlivy |  |  |  | 0 | 0 | 0 | [17 empty] | 0 | 0 | 0
819 | 070001VRN | Provozní vlivy | kus | 1 | 0 | 0 | 0 | 0 | RTS I / 2025 | 0 |  | 0 | 0 | 0 | 0 | 0 | 0 | 0 | 0 | 0 | 0 | 21 | 0 | 0 | 99 |  |  |  | 0 | 0 | 0 | 07VRN_ | Â _ | _ | 0 | 0 | 0 | 874 | 0 | 0 | 0 | P | [5 empty] | 0 | 21 | Provozní vlivy
[6 empty] | Celkem: |  | 0
Poznámka:

## Rozpočet - Jen skupiny (hidden)
Slepý stavební rozpočet - Jen skupiny
Název stavby: |  | Modernizace 4.NP Hlavního pavilonu nemocnice Semily | Doba výstavby: |  | Objednatel:
Druh stavby: |  |  | Začátek výstavby: | 0 | Projektant:
Lokalita: |  | p.p.č.519/1, k.ú.Semily (747246) 3.května č.p.421, 513 01 Semily, Česká republika | Konec výstavby: |  | Zhotovitel:
JKSO: |  |  | Zpracováno dne: | 0 | Zpracoval:
Náklady (Kč)
Kód | Zkrácený popis |  |  |  |  | Dodávka | Montáž | Celkem
3 | Svislé a kompletní konstrukce |  |  |  |  | 0 | 0 | 0 | T | 0 | 0
4 | Vodorovné konstrukce |  |  |  |  | 0 | 0 | 0 | T | 0 | 0
6 | Úpravy povrchů a osazování výplní otvorů |  |  |  |  | 0 | 0 | 0 | T | 0 | 0
71 | Izolace |  |  |  |  | 0 | 0 | 0 | T | 0 | 0
72 | Zdravotně technické instalace |  |  |  |  | 0 | 0 | 0 | T | 0 | 0
73 | Ústřední vytápění |  |  |  |  | 0 | 0 | 0 | T | 0 | 0
76 | Konstrukce |  |  |  |  | 0 | 0 | 0 | T | 0 | 0
77 | Podlahy |  |  |  |  | 0 | 0 | 0 | T | 0 | 0
78 | Dokončovací práce |  |  |  |  | 0 | 0 | 0 | T | 0 | 0
9 | Dokončovací práce, demolice |  |  |  |  | 0 | 0 | 0 | T | 0 | 0
Â | [5 empty] | 0 | 0 | 0 | T | 0 | 0
[6 empty] | Celkem: |  | 0
Poznámka:

## Rozpočet - Jen podskupiny (hidden)
Slepý stavební rozpočet - Jen podskupiny
Název stavby: |  | Modernizace 4.NP Hlavního pavilonu nemocnice Semily | Doba výstavby: |  | Objednatel:
Druh stavby: |  |  | Začátek výstavby: | 0 | Projektant:
Lokalita: |  | p.p.č.519/1, k.ú.Semily (747246) 3.května č.p.421, 513 01 Semily, Česká republika | Konec výstavby: |  | Zhotovitel:
JKSO: |  |  | Zpracováno dne: | 0 | Zpracoval:
Náklady (Kč)
Kód | Zkrácený popis |  |  |  |  | Dodávka | Montáž | Celkem
31 | Zdi podpěrné a volné |  |  |  |  | 0 | 0 | 0 | T | 0 | 0
34 | Stěny a příčky |  |  |  |  | 0 | 0 | 0 | T | 0 | 0
41 | Stropy a stropní konstrukce (pro pozemní stavby) |  |  |  |  | 0 | 0 | 0 | T | 0 | 0
61 | Úprava povrchů vnitřní |  |  |  |  | 0 | 0 | 0 | T | 0 | 0
62 | Úprava povrchů vnější |  |  |  |  | 0 | 0 | 0 | T | 0 | 0
63 | Podlahy a podlahové konstrukce |  |  |  |  | 0 | 0 | 0 | T | 0 | 0
64 | Výplně otvorů |  |  |  |  | 0 | 0 | 0 | T | 0 | 0
90 | Hodinové zúčtovací sazby (HZS) |  |  |  |  | 0 | 0 | 0 | T | 0 | 0
94 | Lešení a stavební výtahy |  |  |  |  | 0 | 0 | 0 | T | 0 | 0
95 | Různé dokončovací konstrukce a práce na pozemních stavbách |  |  |  |  | 0 | 0 | 0 | T | 0 | 0
96 | Bourání konstrukcí |  |  |  |  | 0 | 0 | 0 | T | 0 | 0
97 | Prorážení otvorů a ostatní bourací práce |  |  |  |  | 0 | 0 | 0 | T | 0 | 0
S | Přesuny sutí |  |  |  |  | 0 | 0 | 0 | T | 0 | 0
H99 | Ostatní přesuny hmot |  |  |  |  | 0 | 0 | 0 | T | 0 | 0
712 | Izolace střech (živičné krytiny) |  |  |  |  | 0 | 0 | 0 | T | 0 | 0
713 | Izolace tepelné |  |  |  |  | 0 | 0 | 0 | T | 0 | 0
721 | Vnitřní kanalizace |  |  |  |  | 0 | 0 | 0 | T | 0 | 0
722 | Vnitřní vodovod |  |  |  |  | 0 | 0 | 0 | T | 0 | 0
728 | Vzduchotechnika |  |  |  |  | 0 | 0 | 0 | T | 0 | 0
731 | Kotelny |  |  |  |  | 0 | 0 | 0 | T | 0 | 0
762 | Konstrukce tesařské |  |  |  |  | 0 | 0 | 0 | T | 0 | 0
764 | Konstrukce klempířské |  |  |  |  | 0 | 0 | 0 | T | 0 | 0
766 | Konstrukce truhlářské |  |  |  |  | 0 | 0 | 0 | T | 0 | 0
767 | Konstrukce doplňkové stavební (zámečnické) |  |  |  |  | 0 | 0 | 0 | T | 0 | 0
771 | Podlahy z dlaždic |  |  |  |  | 0 | 0 | 0 | T | 0 | 0
776 | Podlahy povlakové |  |  |  |  | 0 | 0 | 0 | T | 0 | 0
781 | Obklady (keramické) |  |  |  |  | 0 | 0 | 0 | T | 0 | 0
783 | Nátěry |  |  |  |  | 0 | 0 | 0 | T | 0 | 0
784 | Malby |  |  |  |  | 0 | 0 | 0 | T | 0 | 0
786 | Čalounické úpravy |  |  |  |  | 0 | 0 | 0 | T | 0 | 0
M21 | Elektromontáže |  |  |  |  | 0 | 0 | 0 | T | 0 | 0
M22-1 | Montáže sdělovací a zabezpečovací techniky - Telefonní a datový rozvod |  |  |  |  | 0 | 0 | 0 | T | 0 | 0
M22-2 | Montáže sdělovací a zabezpečovací techniky - Elektrická zabezpečovací signalizace |  |  |  |  | 0 | 0 | 0 | T | 0 | 0
M22-3 | Montáže sdělovací a zabezpečovací techniky - Společná televizní anténa |  |  |  |  | 0 | 0 | 0 | T | 0 | 0
M22-4 | Montáže sdělovací a zabezpečovací techniky - Rozhlas |  |  |  |  | 0 | 0 | 0 | T | 0 | 0
M22-5 | Montáže sdělovací a zabezpečovací techniky - Hodiny |  |  |  |  | 0 | 0 | 0 | T | 0 | 0
M22-6 | Montáže sdělovací a zabezpečovací techniky - Společné náklady |  |  |  |  | 0 | 0 | 0 | T | 0 | 0
M22-7 | Montáže sdělovací a zabezpečovací techniky - Elektrická požární signalizace |  |  |  |  | 0 | 0 | 0 | T | 0 | 0
01VRN | Průzkumy, geodetické a projektové práce |  |  |  |  | 0 | 0 | 0 | T | 0 | 0
03VRN | Zařízení staveniště |  |  |  |  | 0 | 0 | 0 | T | 0 | 0
04VRN | Inženýrské činnosti |  |  |  |  | 0 | 0 | 0 | T | 0 | 0
06VRN | Územní vlivy |  |  |  |  | 0 | 0 | 0 | T | 0 | 0
07VRN | Provozní vlivy |  |  |  |  | 0 | 0 | 0 | T | 0 | 0
[6 empty] | Celkem: |  | 0
Poznámka:

## Výkaz výměr
Výkaz výměr
Název stavby: |  | Modernizace 4.NP Hlavního pavilonu nemocnice Semily |  | Objednatel:
Druh stavby: |  |  |  | Projektant:
Lokalita: |  | p.p.č.519/1, k.ú.Semily (747246) 3.května č.p.421, 513 01 Semily, Česká republika |  | Zhotovitel:
Zpracoval: |  |  |  | Zpracováno dne:
Č | Objekt | Kód | Zkrácený popis |  | MJ | Množství | Potřebné množství
|  | 31 | Zdi podpěrné a volné
1 |  | 310237251RT3 | Zazdívka otvorů pl. 0,25 m2 cihlami, tl. zdi 45 (50) cm, s použitím suché maltové směsi, vč.podbetonování nosníků -dle pozn.o) |  | kus | 9 | 0
|  |  | 4 |  |  | 4
|  |  | 5 |  |  | 5
2 |  | 310238211RT1 | Zazdívka (přizdívka) otvorů plochy do 1 m2 cihlami na MVC, s použitím suché maltové směsi |  | m3 | 0.769 | 0
|  |  | 0,445*2,1*0,25+0,365*2,1*0,25+0,305*2,1*0,25 |  |  | 0.585
|  |  | 0,35*2,1*0,25 |  |  | 0.184
3 |  | 310239211RT2 | Zazdívka otvorů plochy do 4 m2 cihlami na MVC, s použitím suché maltové směsi |  | m3 | 1.929 | 0
|  |  | 0,675*2,1*0,25+1,0*2,1*0,25 |  |  | 0.879
|  |  | 2,0*2,1*0,25 |  |  | 1.05
4 |  | 317234410RT2 | Vyzdívka mezi nosníky cihlami pálenými na MC, s použitím suché maltové směsi |  | m3 | 0.499 | 0
|  |  | 1,3*0,12*0,25*5+1,5*0,14*0,25+2,15*0,14*0,25+3,15*0,16*0,35 |  |  | 0.499
5 |  | 317941121R00 | Osazení ocelových válcovaných nosníků do č. 12 -dle pozn.9 |  | t | 0.198 | 0
|  |  | (1,3*12+1,45*2)*0,0104 |  |  | 0.192
|  |  | 0,8*0,0081 |  |  | 0.006
6 |  | 13383315.1 | Tyč ocelová IPE 100, S235JR, ozn.P104 -žárově pozinkována |  | t | 0.006 | 0
|  |  | 0,8*0,0081 |  |  | 0.006
|  |  | ;ztratné 5%; 0,0003 |  |  | 0
7 |  | 13383420.1 | Tyč ocelová IPE 120, S235JR, ozn.P001 -žárově pozinkována |  | t | 0.202 | 0
|  |  | (1,3*12+1,45*2)*0,0104 |  |  | 0.192
|  |  | ;ztratné 5%; 0,0096 |  |  | 0.01
8 |  | 317941123R00 | Osazení ocelových válcovaných nosníků č. 14 - 22 -dle pozn.9 |  | t | 0.252 | 0
|  |  | (1,5+2,15*2+2,2)*0,0129 |  |  | 0.103
|  |  | 3,15*3*0,0158 |  |  | 0.149
9 |  | 13383425.1 | Tyč ocelová IPE 140, S235JR, ozn.P102, P103, P105 -žárově pozinkována |  | t | 0.108 | 0
|  |  | (1,5+2,15*2+2,2)*0,0129 |  |  | 0.103
|  |  | ;ztratné 5%; 0,00515 |  |  | 0.005
10 |  | 13383430.1 | Tyč ocelová IPE 160, S235JR, ozn.P106 -žárově pozinkována |  | t | 0.156 | 0
|  |  | 3,15*3*0,0158 |  |  | 0.149
|  |  | ;ztratné 5%; 0,00745 |  |  | 0.007
|  | 34 | Stěny a příčky
11 |  | 342012221RT1 | Příčka SDK tl.100 mm,ocel.kce,1x oplášť.,RB 12,5mm, izolace tl.60 mm |  | m2 | 72.833 | 0
|  |  | (1,175+1,665+1,2+1,675)*2,85+0,9*2,05+3,815*2,85+(1,98+1,46+2,845+2,49)*2,85-0,9*2,05*2 |  |  | 50.324
|  |  | (1,125+1,7+1,125+1,53)*1,25 |  |  | 6.85
|  |  | (2,625+1,745)*2,85-0,8*2,05+1,7*2,85 |  |  | 15.659
12 |  | 342012321RT1 | Příčka SDK tl. 125mm,ocel.kce,1x oplášť.,RB 12,5mm, izolace tl.60 mm |  | m2 | 6.481 | 0
|  |  | (3,425*2,85)-0,8*2,05*2 |  |  | 6.481
13 |  | 342012421RT1 | Příčka SDK tl. 150mm,ocel.kce,1x oplášť.,RB 12,5mm, izolace tl.60 mm |  | m2 | 10.117 | 0
|  |  | 3,55*2,85 |  |  | 10.117
14 |  | 342013121RT1 | Příčka SDK tl.100 mm,ocel.kce,2x oplášť.,RB 12,5mm, izolace tl.60 mm |  | m2 | 1.439 | 0
|  |  | 0,505*2,85 |  |  | 1.439
15 |  | 342013221RT1 | Příčka SDK tl.125 mm,ocel.kce,2x oplášť.,RB 12,5mm, izolace tl.60 mm |  | m2 | 33.934 | 0
|  |  | 6,22*2,85-1,2*2,05-1,25*2,05 |  |  | 12.704
|  |  | (5,35+3,25)*2,85-0,8*2,05*2 |  |  | 21.23
16 |  | 342013321RT1 | Příčka SDK tl.150 mm,ocel.kce,2x oplášť.,RB 12,5mm, izolace tl.60 mm |  | m2 | 85.916 | 0
|  |  | (1,675+1,675)*2,85+5,125*2,85+0,8*2,05+1,7*2,85+0,5*2,85-0,8*2,05+5,35*2,85+3,9*2,85+2,65*2,1-1,2*2,1-1,0*2,1+2,34*2,85+(4,4+2,7)*2,85 |  |  | 84.635
|  |  | 1,025*2,85-0,8*2,05 |  |  | 1.281
17 |  | 342016222RT1 | Příčka SDK tl.205mm,2x ocel.kce,2x oplášť.,RF 12,5 izolace 2x60 mm |  | m2 | 39.848 | 0
|  |  | (5,245+4,355+5,245)*2,85-1,2*2,05 |  |  | 39.848
18 |  | 342018462RT1 | Příčka sádrokartonová s ochranou proti rentgenovému záření tl. 100 mm, desky DF, ozn.SO03f -dle popisu v PD |  | m2 | 8.123 | 0
|  |  | 2,85*2,85 |  |  | 8.123
19 |  | 342018462RT2 | Příčka sádrokartonová s ochranou proti rentgenovému záření tl. 150 mm, desky DF, ozn.SO03g -dle popisu v PD |  | m2 | 4.924 | 0
|  |  | 2,375*2,85-0,9*2,05 |  |  | 4.924
20 |  | 342091021R00 | Příplatek za otvor 4 m2 v SDK příčce 1x UA,1x opl. |  | kus | 6 | 0
|  |  | 5+1 |  |  | 6
21 |  | 342091022R00 | Příplatek za otvor 4 m2 v SDK příčce 1x UA,2x opl. |  | kus | 4 | 0
|  |  | 4 |  |  | 4
22 |  | 342091024R00 | Příplatek za otvor 4 m2 v SDK příčce 2x UA,2x opl. |  | kus | 1 | 0
|  |  | 1 |  |  | 1
23 |  | 342091062R00 | Příplatek za vytvoření protipož.kastlíku podél SDK příček -dle pozn.q) |  | m | 152.53 | 0
|  |  | 76,265*2 |  |  | 152.53
24 |  | 342091061R00 | Příplatek za vložení vrstvy tepelné izolace |  | m2 | 345.06 | 0
|  |  | 72,833+6,481+10,117+1,439+33,934+85,916+39,848*2+43,448+4,346 |  |  | 338.21
|  |  | (1,125+1,7+1,125+1,53)*1,25 |  |  | 6.85
25 |  | 342091091R00 | Příplatek k příčce sádrokart. za desku impreg. |  | m2 | 298.293 | 0
|  |  | 95,115*2,85-0,9*2,05*4-1,2*2,05 |  |  | 261.238
|  |  | 10,78+5,562 |  |  | 16.342
|  |  | (1,125+1,7+1,125+1,53)*1,25 |  |  | 6.85
|  |  | (1,165+1,745*2+1,36)*2,85-0,8*2,05*2 |  |  | 13.863
26 |  | 342254815R00 | Obezdívka z desek pórobetonových tl. 150 mm -přívodní VZT kanál, dle pozn.n) |  | m2 | 1.815 | 0
|  |  | (0,9+0,65)*0,825+0,65*0,825 |  |  | 1.815
27 |  | 342263310RT1 | Úprava sádrokartonové příčky pro osazení umyvadla, dřezu, výlevky apod. |  | kus | 24 | 0
|  |  | 22+2 |  |  | 24
28 |  | 342263311RT1 | Úprava sádrokartonové příčky pro osazení WC |  | kus | 5 | 0
|  |  | 4+1 |  |  | 5
29 |  | 342263320RT1 | Úprava sádrokartonové příčky pro osazení držáku potrubí |  | kus | 36 | 0
|  |  | 32+4 |  |  | 36
30 |  | 342263321RT1 | Úprava sádrokartonové příčky pro osazení držáku baterie |  | kus | 25 | 0
|  |  | 24+1 |  |  | 25
31 |  | 342263410R00 | Osazení revizních dvířek do SDK příček, do 0,25 m2 |  | kus | 10 | 0
|  |  | 10 |  |  | 10
32 |  | 342263998RT1 | Příplatek k příčce sádrokart. za plochu do 5 m2, pro plochy do 2 m2 |  | m2 | 6.854 | 0
|  |  | 0,505*2,85+0,5*2,85+0,9*2,85+0,5*2,85 |  |  | 6.854
33 |  | 342263998RT2 | Příplatek k příčce sádrokart. za plochu do 5 m2, pro plochy 2 - 5 m2 |  | m2 | 40.485 | 0
|  |  | (1,175+1,665+1,2+1,675)*2,85+(1,98+1,46)*2,85 |  |  | 26.092
|  |  | (1,675+1,675)*2,85+1,7*2,85 |  |  | 14.393
34 |  | 342266110RT1 | Rozkrytí a zpětná mtž SDK konstrukcí -dle pozn.a) |  | m2 | 109.474 | 0
|  |  | 1,675*1,5+32,732*2,85 |  |  | 95.799
|  |  | 5,35*2,87-0,8*2,1 |  |  | 13.675
35 |  | 342266120RT1 | Zpětná mtž příčky z SDK vč.obkladu -dle pozn.f) |  | m2 | 18.712 | 0
|  |  | (1,15*2+1,75)*3,2-0,8*2,05+(1,87+0,44)*3,2 |  |  | 18.712
36 |  | 342266131RT1 | Předstěna sádrokartonová (obklad), s ochranou proti rentgenovému záření, desky DF |  | m2 | 13.406 | 0
|  |  | (2,85+2,275)*2,85-1,2*1,0 |  |  | 13.406
37 |  | 342267113RT2 | Obklad trámů (sloupů) sádrokartonem čtyřstranný do 0,5/0,5m, desky protipožární tl. 12,5 mm -dle pozn.c) |  | m | 2.87 | 0
|  |  | 2,87 |  |  | 2.87
38 |  | 346244361RT2 | Zazdívka rýh, potrubí, kapes cihlami tl. 6,5 cm, s použitím suché maltové směsi |  | m2 | 10 | 0
|  |  | 10 |  |  | 10
39 |  | 346244381RT2 | Plentování ocelových nosníků výšky do 20 cm, s použitím suché maltové směsi |  | m2 | 20.293 | 0
|  |  | 1,3*0,74*5+1,5*0,78+2,15*0,78+3,15*1,02*3 |  |  | 17.296
|  |  | 1,3*0,74*2+1,45*0,74 |  |  | 2.997
40 |  | 347015121RU1 | Předstěna instal.SDK, tl.90mm, ocel. kce CW, 1x RB 12,5mm, izolace tl.60 mm |  | m2 | 51.314 | 0
|  |  | (2,2*2+1,345*2+2,865*2+1,525)*2,85+0,9*2,85 |  |  | 43.448
|  |  | 1,36*2,85+1,4*2,85 |  |  | 7.866
41 |  | 347015121RU2 | Předstěna instal.SDK, tl.90mm, ocel. kce CW, 1x RB 12,5mm, izolace tl.60 mm -dle pozn.k) a h) |  | m2 | 46.784 | 0
|  |  | 10,78*1,0 |  |  | 10.78
|  |  | (6,195+1,98+1,88+2,49)*2,87 |  |  | 36.004
42 |  | 347016141RU1 | Předstěna instal.SDK, tl.175 mm, oc.kce CW,1xRB 12,5mm, izolace tl.60 mm |  | m2 | 4.346 | 0
|  |  | 1,525*2,85 |  |  | 4.346
43 |  | 347016151RU1 | Předstěna instal.SDK, tl.200 mm, oc.kce CW,1xRB 12,5mm, izolace tl.60 mm -dle pozn.h) a i) |  | m2 | 11.132 | 0
|  |  | 1,825*1,2 |  |  | 2.19
|  |  | 1,175*2,87 |  |  | 3.372
|  |  | 1,165*2,85+0,9*2,5 |  |  | 5.57
44 |  | 347091082R00 | Příplatek k předstěně sádrokart. za plochu do 5 m2 |  | m2 | 37.922 | 0
|  |  | (1,345*2+1,525)*2,85+0,9*2,85 |  |  | 14.578
|  |  | 1,525*2,85 |  |  | 4.346
|  |  | 1,825*1,2 |  |  | 2.19
|  |  | 1,175*2,87 |  |  | 3.372
|  |  | 1,165*2,85+0,9*2,5+1,36*2,85+1,4*2,85 |  |  | 13.436
|  | 41 | Stropy a stropní konstrukce (pro pozemní stavby)
45 |  | 411388531RT1 | Zabetonování otvorů o ploše do 1 m2 ve stropech, vč.nového podlah.souvrství -m.č.1.14 |  | m3 | 0.051 | 0
|  |  | 1,14*0,15*0,3 |  |  | 0.051
46 |  | 416021121R00 | Podhledy SDK, kovová.kce CD. 1x deska RB 12,5 mm |  | m2 | 143.86 | 0
|  |  | 18,28+26,88+24,33 |  |  | 69.49
|  |  | 12,6+6,51+2,1 |  |  | 21.21
|  |  | 26,83+26,33 |  |  | 53.16
47 |  | 416021123R00 | Podhledy SDK, kovová.kce CD. 1x deska RBI 12,5 mm |  | m2 | 35.79 | 0
|  |  | 3,45+1,77+1,45+1,73 |  |  | 8.4
|  |  | 2,35+1,85+3,37+2,52+5,08+2,53+1,57+2,64+1,83 |  |  | 23.74
|  |  | 1,71+1,94 |  |  | 3.65
48 |  | 416021126R00 | Podhledy SDK, kovová.kce CD. 1x deska RF 15 mm -skladba STR01, body 6, 7 |  | m2 | 450.58 | 0
|  |  | 17,09+7,68+48,41+26,16+18,0+15,6+9,17+22,65+12,95+7,18+10,86+14,87+8,99+12,75+6,51+27,75+2,1+14,46+9,33+23,26+10,02+15,23 |  |  | 341.02
|  |  | 2,1+15,14+6,48+23,27+5,17+22,28+5,64+8,45+18,7+2,33 |  |  | 109.56
49 |  | 416021128R00 | Podhledy SDK, kovová.kce CD. 1x deska RFI 15 mm -skladba STR01, body 6, 7 |  | m2 | 85.48 | 0
|  |  | 2,35+11,5+1,85+3,37+36,42+2,52+6,6+5,08+2,53+1,57+2,64+1,83 |  |  | 78.26
|  |  | 2,67+2,52+2,03 |  |  | 7.22
50 |  | 416091081R00 | Příplatek k podhledu sádrokart. za plochu do 2 m2 |  | m2 | 19.1 | 0
|  |  | 1,77+1,45+1,73 |  |  | 4.95
|  |  | 1,85+1,57+1,83 |  |  | 5.25
|  |  | 1,85+1,57+1,83 |  |  | 5.25
|  |  | 1,71+1,94 |  |  | 3.65
51 |  | 416091082R00 | Příplatek k podhledu sádrokart. za plochu do 5 m2 |  | m2 | 46.12 | 0
|  |  | 2,1 |  |  | 2.1
|  |  | 3,45+2,35+3,37+2,52+2,53+2,64 |  |  | 16.86
|  |  | 2,1 |  |  | 2.1
|  |  | 2,35+3,37+2,52+2,53+2,64 |  |  | 13.41
|  |  | 2,1+2,33+2,67+2,52+2,03 |  |  | 11.65
|  | 61 | Úprava povrchů vnitřní
52 |  | 610411113R00 | Protiprašný penetrační a uzavírací nátěr -nad podhledy |  | m2 | 60.886 | 0
|  |  | (24,19+27,0+6,14+17,4+7,3+35,39+6,35+5,44+7,68+9,14+6,38+5,05+11,05+5,45)*0,35 |  |  | 60.886
53 |  | 610991002R00 | Začišťovací okenní lišta pro vnitř.omítku tl. 9 mm |  | m | 4.8 | 0
|  |  | 1,65*2+1,5 |  |  | 4.8
54 |  | 610991111R00 | Zakrývání výplní vnitřních otvorů |  | m2 | 69.175 | 0
|  |  | 31,755 |  |  | 31.755
|  |  | (3,75*3+3,5)*2 |  |  | 29.5
|  |  | 1,0*1,2*3+1,2*1,2*3 |  |  | 7.92
55 |  | 612401291RT2 | Omítka malých ploch vnitřních stěn do 0,25 m2, vápennou štukovovou omítkou |  | kus | 20 | 0
|  |  | 20 |  |  | 20
56 |  | 612401391RT2 | Omítka malých ploch vnitřních stěn do 1 m2, vápennou štukovou omítkou |  | kus | 4 | 0
|  |  | 4 |  |  | 4
57 |  | 612421231RT2 | Oprava vápen.omítek stěn do 10 % pl. - štukových, s použitím suché maltové směsi -část skladba SO02, bod 4 |  | m2 | 971.669 | 0
|  |  | 24,975+70,713+5,398+23,63+29,733+2,72+3,84+41,75+9,085+49,023+59,174+4,37+20,915+6,078+31,554+25,027+37,628+39,218+3,2+2,725+35,295+32,468+5,25+4,905+4,055+30,452+2,725+31,868+48,208+14,664+40,83 |  |  | 741.476
|  |  | 119,086 |  |  | 119.086
|  |  | (4,7+5,325+2,4+1,375+3,0+1,95+0,25)*2*2,87-1,375*1,5*2-0,9*2,1-0,9*2,05-1,0*2,05*3-1,2*1,2*3+(5,35+6,14+0,6)*2*0,87-1,2*0,55 |  |  | 111.107
58 |  | 612421231RT4 | Oprava vápen.omítek stěn do 10 % pl. - štukových, s použitím suché maltové směsi -ostění -část skladba SO02, bod 4 |  | m2 | 30.582 | 0
|  |  | (5,1*0,1)+(2,9*0,23*3)+(5,2*0,1)+(5,1*0,1+2,7*0,23*2)+(3,2*0,23)+(3,2*0,23)+(4,8*0,23)+(5,1*0,15+3,1*0,23)+(3,1*0,23)+(5,1*0,1)+(5,1*0,1+3,1*0,23)+(3,6*0,23)+(3,2*0,23)+(3,2*0,23)+(5,95*0,25+3,6*0,23) |  |  | 15.899
|  |  | (5,4*0,35+5,0*0,23)+(5,2*0,35)+(5,3*0,15)+(3,2*0,23)+(3,2*0,23)+(3,2*0,23+5,2*0,15)+(5,2*0,1+3,6*0,23) |  |  | 9.991
|  |  | (1,0*2+1,2)*0,23*3+(1,2*3)*0,23*3 |  |  | 4.692
59 |  | 612425931RT2 | Omítka vápenná vnitřního ostění - štuková, s použitím suché maltové směsi |  | m2 | 1.452 | 0
|  |  | 1,0*0,15*5+1,1*0,15+2,15*0,25 |  |  | 1.452
60 |  | 612472181R00 | Omítka stěn, jádro míchané, štuk ze suché směsi |  | m2 | 14.043 | 0
|  |  | 1,5*0,85+0,445*2,1*2+0,15*2,1+0,365*2,1*2+0,15*2,1+(0,305+0,205)*2,1+0,15*2,1+0,675*2,1*2+0,15*2,1+1,0*2,1*2 |  |  | 14.043
61 |  | 612474410R00 | Omítka stěn vnitřní tenkovrstvá vápenná - štuk |  | m2 | 1168.421 | 0
|  |  | 860,562+25,89 |  |  | 886.452
|  |  | (1,75+1,2)*2*2,5-0,9*2,05 |  |  | 12.905
|  |  | (2,835+5,1)*2*2,85-0,8*2,05-0,9*2,05-(2,5+1,7)*1,5-1,2*1,0 |  |  | 34.245
|  |  | (2,85+0,9)*2*(2,5-1,8)-0,8*0,25 |  |  | 5.05
|  |  | (4,575+5,1)*2*2,85-1,0*2,05-0,9*2,05-1,2*1,0 |  |  | 50.053
|  |  | (1,645+1,36)*2*(2,5-1,8)-0,8*0,25-0,9*2,05 |  |  | 2.162
|  |  | (1,545+1,165)*2*(2,5-1,8)-0,8*0,25 |  |  | 3.594
|  |  | (1,97+2,625)*2*2,85-0,9*2,05 |  |  | 24.346
|  |  | (4,775+5,35)*2*2,85-1,2*1,2*2-1,0*2,05 |  |  | 52.782
|  |  | (1,85*1,05+1,85*0,2)+3,0*(1,05+0,2)/2*2-0,9*0,25*2 |  |  | 5.612
|  |  | (2,155+3,85)*2*2,85-1,0*2,05-0,8*2,05 |  |  | 30.538
|  |  | (3,91+5,35)*2*2,85-1,0*2,05-0,8*2,05-1,2*1,2 |  |  | 47.652
|  |  | (1,7+1,275)*2*2,5-0,9*2,05 |  |  | 13.03
62 |  | 612903111R00 | Očištění zdí a valů před opravou, ručně -část skladba SO02, bod 4 |  | m2 | 997.559 | 0
|  |  | 860,562+25,89 |  |  | 886.452
|  |  | (4,7+5,325+2,4+1,375+3,0+1,95+0,25)*2*2,87-1,375*1,5*2-0,9*2,1-0,9*2,05-1,0*2,05*3-1,2*1,2*3+(5,35+6,14+0,6)*2*0,87-1,2*0,55 |  |  | 111.107
63 |  | 615981163RT1 | Lokální oprava KZS-kotvení k věnci |  | m2 | 5 | 0
|  |  | 5 |  |  | 5
|  | 62 | Úprava povrchů vnější
64 |  | 620991004R00 | Začišťovací okenní lišta pro vnějš.omítku tl. 15mm |  | m | 4.8 | 0
|  |  | 1,65*2+1,5 |  |  | 4.8
65 |  | 620991011R00 | Přechodový profil parapet-ostění, s tkaninou |  | kus | 1 | 0
|  |  | 1 |  |  | 1
66 |  | 622421143R00 | Omítka vnější stěn, MVC, štuková, složitost 1-2 |  | m2 | 1.275 | 0
|  |  | 1,5*0,85 |  |  | 1.275
|  | 63 | Podlahy a podlahové konstrukce
67 |  | 631312141R00 | Doplnění rýh betonem v dosavadních mazaninách, provedení dle popisu v PD, ozn.OV16 |  | m3 | 3.92 | 0
|  |  | 56,0*0,07 |  |  | 3.92
68 |  | 631361921R00 | Výztuž mazanin svařovanou sítí , ozn.OV16 |  | t | 0.294 | 0
|  |  | 56,0*1,25*0,0042 |  |  | 0.294
69 |  | 631471711RT1 | Vyspravení beton.mazanin do tl.15 mm, očištění, odmaštění -skladba PDL01, bod 6, PDL02, bod 5 |  | m2 | 539.34 | 0
|  |  | 36,59+395,29 |  |  | 431.88
|  |  | 6,48+22,28+8,45+18,7+2,33+15,14+23,27+5,17+5,64 |  |  | 107.46
70 |  | 631471715R00 | Vyspravení beton.mazanin - adhézní můstek -skladba PDL01, bod 5, PDL02, bod 4 |  | m2 | 539.34 | 0
|  |  | 36,59+395,29 |  |  | 431.88
|  |  | 6,48+22,28+8,45+18,7+2,33+15,14+23,27+5,17+5,64 |  |  | 107.46
71 |  | 632411105R00 | Samonivelační stěrka, ruč.zpracování tl. 5 mm -skladba PDL01, bod 4, PDL 02, bod 3 |  | m2 | 539.34 | 0
|  |  | 36,59 |  |  | 36.59
|  |  | 395,29 |  |  | 395.29
|  |  | 6,48+22,28+8,45+18,7+2,33+15,14+23,27+5,17+5,64 |  |  | 107.46
|  | 64 | Výplně otvorů
72 |  | 648991113R00 | Osazení parapet.desek plast. a lamin. š.nad 20cm |  | m | 5.1 | 0
|  |  | 1,5+3,6 |  |  | 5.1
73 |  | 60775314 | Parapet interiér DTD postforming šíře 300 mm bílý, ozn.PV01 |  | m | 1.5 | 0
|  |  | 1,5 |  |  | 1.5
74 |  | 60775315 | Parapet interiér DTD postforming šíře 350 mm bílý, ozn.PV02 |  | m | 3.6 | 0
|  |  | 1,2*3 |  |  | 3.6
75 |  | 60775390.1 | Krytka parapetní plastová postforming dl. 200-700 mm bílá |  | kus | 8 | 0
|  |  | (1+3)*2 |  |  | 8
|  | 90 | Hodinové zúčtovací sazby (HZS)
76 |  | 900 R02 | HZS-stavební dělník v tarifní třídě 5 |  | h | 100 | 0
|  |  | 100 |  |  | 100
77 |  | 900 R11 | HZS-dělník zednických výpomocí v tarifní třídě 4 |  | h | 150 | 0
|  |  | 150 |  |  | 150
78 |  | 902 R01 | Hzs-podrobný stavebně technický průzkum stavby |  | h | 50 | 0
|  |  | 50 |  |  | 50
79 |  | 909 R00 | Hzs-nezměřitelné stavební práce |  | h | 100 | 0
|  |  | 100 |  |  | 100
80 |  | 910 R00 | Hzs-dohled statika - ozn.Z06 a Z07 |  | h | 100 | 0
|  |  | 60,0+40,0 |  |  | 100
|  | 94 | Lešení a stavební výtahy
81 |  | 941955001R00 | Lešení lehké pomocné, výška podlahy do 1,2 m |  | m2 | 645 | 0
|  |  | 510+135 |  |  | 645
82 |  | 949942101R00 | Nájem za hydraulickou zvedací plošinu, H do 27 m, vč.přistavení |  | h | 20 | 0
|  |  | 20 |  |  | 20
|  | 95 | Různé dokončovací konstrukce a práce na pozemních stavbách
83 |  | 952901111R00 | Vyčištění budov o výšce podlaží do 4 m |  | m2 | 655.48 | 0
|  |  | 36,59+395,29 |  |  | 431.88
|  |  | 18,28+3,45+26,88+1,77+1,45+24,33+1,73 |  |  | 77.89
|  |  | 145,71 |  |  | 145.71
84 |  | 953947113R00 | Osazení kovových předmětů do zdiva, do 15 kg / kus -hasící přístroje |  | kus | 4 | 0
|  |  | 4 |  |  | 4
85 |  | 44984124.A | Přístroj hasicí práškový PHP s has.schopn.21 A 6 kg, ozn.OV01 |  | kus | 4 | 0
|  |  | 4 |  |  | 4
86 |  | 953947195RT1 | M+D Požární ucpávky -dle PBŘ, ozn.OV13 |  | sada | 50 | 0
|  |  | 50 |  |  | 50
87 |  | 953947199RT1 | M+D Bezpečnostní a informační tabulky a bezp.prvky |  | sada | 1 | 0
|  |  | 1 |  |  | 1
88 |  | 959950130RT1 | Měření hluku na stavbě |  | kus | 1 | 0
|  |  | 1 |  |  | 1
|  | 96 | Bourání konstrukcí
89 |  | 962032432R00 | Bourání zdiva parapetu |  | m3 | 0.637 | 0
|  |  | 1,5*0,85*0,5 |  |  | 0.637
90 |  | 962036112R00 | DMTZ SDK příčky, 1x kov.kce., 1x opláštěné 12,5 mm -dle pozn.4, také skladba SO03c, SO03e |  | m2 | 201.956 | 0
|  |  | (5,125*3+2,825+2,7)*2,87-0,9*2,05-0,8*2,05*2 |  |  | 54.858
|  |  | (1,625+1,15)*1,5+(5,125*2+1,55+0,9+1,425+1,025+1,175+0,65+0,7+1,025+1,475+1,225*2+1,175+1,525+2,85+5,35+5,9)*2,87-0,8*2,05*5 |  |  | 109.112
|  |  | (3,275+2,835+3,975)*2,87 |  |  | 28.944
|  |  | (1,125+1,7+1,125+1,53)*(3,65-2,0) |  |  | 9.042
91 |  | 962036124R00 | DMTZ SDK příčky, 1x kov.kce., 2x opláštěné 12,5 mm-dle pozn.4, také skladba SO03b |  | m2 | 14.479 | 0
|  |  | (5,045*2,87) |  |  | 14.479
92 |  | 962036125R00 | DMTZ SDK příčky, 2x kov.kce., 2x opláštěné 12,5 mm-dle pozn.4, také skladba SO03a |  | m2 | 22.064 | 0
|  |  | (5,045+3,5)*2,87-1,2*2,05 |  |  | 22.064
93 |  | 962036412R00 | DMTZ SDK předstěny, 1x kov.kce, 1x oplášť.12,5 mm-dle pozn.4, také skladba SO03d |  | m2 | 43.544 | 0
|  |  | (1,96+0,34)*1,5 |  |  | 3.45
|  |  | (2,865*3+1,25*2+1,525+0,8+0,55)*2,87 |  |  | 40.094
94 |  | 962036991R00 | Přípl.za DMTZ vrstvy tep.izolace tl. 40 mm, příčky-dle pozn.4, také skladba SO03d |  | m2 | 43.544 | 0
|  |  | 43,544 |  |  | 43.544
95 |  | 962036992R00 | Přípl.za DMTZ vrstvy tep.izolace tl. 50 (60) mm, příčky-dle pozn.4, také skladba SO03a (2x), SO03c, SO03e |  | m2 | 237.042 | 0
|  |  | 22,064*2+163,97 |  |  | 208.098
|  |  | (3,275+2,835+3,975)*2,87 |  |  | 28.944
96 |  | 962036993R00 | Přípl.za DMTZ vrstvy tep.izolace tl.100 (80) mm, příčky-dle pozn.4, také skladba SO03b |  | m2 | 14.479 | 0
|  |  | 14,479 |  |  | 14.479
97 |  | 963016111R00 | Demontáž podhledu SDK, kovová kce., 1xoplášť.12,5 mm |  | m2 | 126.56 | 0
|  |  | 26,83+1,71+26,33+1,94 |  |  | 56.81
|  |  | 27,08+5,64+11,88+25,15 |  |  | 69.75
98 |  | 963016341R00 | DMTZ podkroví SDK, dřevěný rošt, 1xoplášť.12,5 mm -dle pozn.3, také skladba STR01, body 5, 6 |  | m2 | 459.792 | 0
|  |  | 18,28+3,45+26,88+1,77+1,45+24,33+1,73+2,65*0,65 |  |  | 79.612
|  |  | 7,68+24,3+3,37+14,53+8,26+1,28+1,69+1,53+15,61+7,27+1,28+21,5+14,81+8,2+1,33+7,22+13,38+12,02+12,8+12,52+22,73+41,61+1,98+1,69+1,53+11,55+14,46+23,11+25,15+22,73+23,06 |  |  | 380.18
99 |  | 963016891R00 | Přípl.za DMTZ foliové parozábrany, podhled -dle pozn.3, také skladba STR01, bod 4 |  | m2 | 524.515 | 0
|  |  | 524,515 |  |  | 524.515
100 |  | 963016997R00 | Přípl.za DMTZ vrstvy tep.izolace tl.160 mm,podhled -dle pozn.3, také skladba STR01, bod 3 |  | m2 | 524.515 | 0
|  |  | 524,515 |  |  | 524.515
101 |  | 965048130R00 | Dočištění povrchu po vybourání dlažeb, tmel do 30% |  | m2 | 66.49 | 0
|  |  | 39,41+27,08 |  |  | 66.49
102 |  | 965048515R00 | Broušení betonových povrchů do tl. 5 mm -skladba PDL01, bod 6, PDL02, bod 5 |  | m2 | 431.88 | 0
|  |  | 36,59+395,29 |  |  | 431.88
103 |  | 965081713RT1 | Bourání dlažeb keramických tl.10 mm, nad 1 m2, ručně, dlaždice keramické -dle pozn.2 |  | m2 | 67.21 | 0
|  |  | 3,37+8,26+1,28+1,69+1,53+7,27+1,28+8,2+1,33+1,98+1,69+1,53 |  |  | 39.41
|  |  | 27,8 |  |  | 27.8
104 |  | 966077110RT1 | Demontáž stávajícího výlezu do podstřeší -dle pozn.8, vč.ekolog.likvidace na skládce |  | kus | 1 | 0
|  |  | 1 |  |  | 1
105 |  | 966077110RT2 | Demontáž dekorační lišty -dle pozn.11, vč.ekolog.likvidace na skládce |  | m | 151.01 | 0
|  |  | 2,3+2,865+2,835+2,865+2,8*2+2,865+2,85+2,835+2,475+52,74+33,87+2,035+2,5+2,4+2,435+2,34+3,55+3,6+3,55+4,7 |  |  | 141.21
|  |  | 4,7+2,4+2,7 |  |  | 9.8
106 |  | 966077110RT3 | Demontáž drátěné klece -dle pozn.12, vč.ekolog.likvidace na skládce |  | m2 | 75.989 | 0
|  |  | (4,825+2,06*2)*2,0+4,85*2,06+(4,15*2+2,05*3)*2,0+4,15*2,05+5,35*2,0 |  |  | 75.989
107 |  | 966077110RT4 | Demontáž madel a ochranných lišt na chodbě -dle pozn.13, vč.ekolog.likvidace na skládce |  | m | 54.73 | 0
|  |  | 8,575+4,25+2,915+4,55+12,79 |  |  | 33.08
|  |  | 13,8+7,85 |  |  | 21.65
108 |  | 966079871R00 | Přerušení ocelových profilů průřezu do 4 cm2 -dle pozn.18 |  | kus | 40 | 0
|  |  | 40 |  |  | 40
109 |  | 966079881R00 | Přerušení ocelových profilů průřezu do 7 cm2 -dle pozn.18 |  | kus | 30 | 0
|  |  | 30 |  |  | 30
110 |  | 966079991R00 | Příplatek za každých dalších 5 cm2 průřezu -dle pozn.18 |  | kus | 60 | 0
|  |  | 20*3 |  |  | 60
111 |  | 967031132R00 | Přisekání rovných ostění cihelných na MVC -dle pozn.9 |  | m2 | 11.136 | 0
|  |  | (0,5*4+0,7+2,1)*0,15+(2,1*2*2+1,0*2+2,1*2+0,725+0,31+2,12+0,41+2,1+0,65+2,1+0,6+2,1+0,15+2,1)*0,25+(2,65+2,1*2)*0,5 |  |  | 11.136
112 |  | 968061125R00 | Vyvěšení dřevěných dveřních křídel pl. do 2 m2 -dle pozn.6 a pozn.14 |  | kus | 41 | 0
|  |  | 8+13+4 |  |  | 25
|  |  | 1+12+3 |  |  | 16
113 |  | 968061125RT0 | Zavěšení dřevěných dveřních křídel pl. do 2 m2 -dle pozn.14 a pozn.b) |  | kus | 16 | 0
|  |  | 1 |  |  | 1
|  |  | 12+3 |  |  | 15
114 |  | 968061126R00 | Vyvěšení dřevěných dveřních křídel pl. nad 2 m2 -dle pozn.6 a pozn.14 |  | kus | 4 | 0
|  |  | 1+1 |  |  | 2
|  |  | 1+1 |  |  | 2
115 |  | 968061126RT0 | Zavěšení dřevěných dveřních křídel pl. nad 2 m2 -dle pozn.14 a pozn.b) |  | kus | 2 | 0
|  |  | 1+1 |  |  | 2
116 |  | 968072455R00 | Vybourání kovových dveřních zárubní pl. do 2 m2 -dle pozn.6 |  | m2 | 43.87 | 0
|  |  | 0,8*2,05*11+0,9*2,05*14 |  |  | 43.87
117 |  | 968072456R00 | Vybourání kovových dveřních zárubní pl. nad 2 m2 -dle pozn.6 |  | m2 | 4.51 | 0
|  |  | 1,1*2,05*2 |  |  | 4.51
118 |  | 968083003R00 | Vybourání plastových oken do 4 m2 |  | m2 | 2.55 | 0
|  |  | 1,5*1,7 |  |  | 2.55
119 |  | 968096001R00 | Bourání parapetů plastových š. do 20 (23) cm -dle pozn.20 |  | m | 5.1 | 0
|  |  | 1,2*3+1,5 |  |  | 5.1
|  | 97 | Prorážení otvorů a ostatní bourací práce
120 |  | 971033351R00 | Vybourání otv. zeď cihel. pl.0,09 m2, tl.45 (40) cm, MVC |  | kus | 5 | 0
|  |  | 5 |  |  | 5
121 |  | 971033451R00 | Vybourání otv. zeď cihel. pl.0,25 m2, tl.45 (50)cm, MVC 400x350mm |  | kus | 4 | 0
|  |  | 4 |  |  | 4
122 |  | 971033541R00 | Vybourání otv. zeď cihel. pl.1 m2, tl.30 (25) cm, MVC -dle pozn.9 |  | m3 | 0.562 | 0
|  |  | 0,31*2,1*0,25+0,41*2,1*0,25+0,15*2,1*0,25 |  |  | 0.457
|  |  | 0,2*2,1*0,25 |  |  | 0.105
123 |  | 971033641R00 | Vybourání otv. zeď cihel. pl.4 m2, tl.30 (25) cm, MVC -dle pozn.9 |  | m3 | 3.085 | 0
|  |  | 1,0*2,1*0,25*2+0,725*2,1*0,25+0,65*2,1*0,25+0,6*2,1*0,25 |  |  | 2.087
|  |  | 0,9*2,1*0,25+1,0*2,1*0,25 |  |  | 0.998
124 |  | 971033651R00 | Vybourání otv. zeď cihel. pl.4 m2, tl.60 (50) cm, MVC -dle pozn.9 |  | m3 | 2.783 | 0
|  |  | 2,65*2,1*0,5 |  |  | 2.783
125 |  | 971081621R00 | Vybourání otvorů příčky deskové 4,0 m2, tl. 10 cm -dle pozn.10 |  | m2 | 8.19 | 0
|  |  | 0,9*2,1+1,2*2,1+0,9*2,1+0,9*2,1 |  |  | 8.19
126 |  | 971081621RT1 | Vybourání otvorů příčky deskové 4,0 m2, tl. 10 cm -dle pozn.10, vč.doplnění profilů |  | m2 | 1.68 | 0
|  |  | 0,8*2,1 |  |  | 1.68
127 |  | 973031151R00 | Vysekání výklenků zeď cihel. MVC, pl. nad 0,25 m2 -dle pozn.9 |  | m3 | 0.258 | 0
|  |  | 0,5*0,5*0,15+0,7*2,1*0,15 |  |  | 0.258
128 |  | 973031324R00 | Vysekání kapes zeď cihel. MVC, pl. 0,1m2, hl. 15cm -dle pozn.9 |  | kus | 58 | 0
|  |  | 2+4*5+2+4+6 |  |  | 34
|  |  | 2*4*3 |  |  | 24
129 |  | 978013121R00 | Otlučení omítek vnitřních stěn v rozsahu do 10 % -dle pozn.7 |  | m2 | 1043.111 | 0
|  |  | 45,552 |  |  | 45.552
|  |  | 886,452 |  |  | 886.452
|  |  | (4,7+5,325+2,4+1,375+3,0+1,95+0,25)*2*2,87-1,375*1,5*2-0,9*2,1-0,9*2,05-1,0*2,05*3-1,2*1,2*3+(5,35+6,14+0,6)*2*0,87-1,2*0,55 |  |  | 111.107
130 |  | 978013211R00 | Odstranění štukové vrstvy omítky z vnitřních stěn -dle pozn.7 |  | m2 | 1043.111 | 0
|  |  | 45,552 |  |  | 45.552
|  |  | 133,627+29,889+269,464+130,528+136,612+186,332 |  |  | 886.452
|  |  | (4,7+5,325+2,4+1,375+3,0+1,95+0,25)*2*2,87-1,375*1,5*2-0,9*2,1-0,9*2,05-1,0*2,05*3-1,2*1,2*3+(5,35+6,14+0,6)*2*0,87-1,2*0,55 |  |  | 111.107
131 |  | 978059531R00 | Odsekání vnitřních obkladů stěn nad 2 m2 -dle pozn.1 |  | m2 | 256.898 | 0
|  |  | 18,75 |  |  | 18.75
|  |  | 1,8+14,36+27,04+7,7+7,06+8,32+23,84+7,3+25,44+7,9+3,15+2,925+3,125+2,7+2,85+10,1+7,048+8,3+3,9+4,875+5,055+5,055 |  |  | 189.843
|  |  | (5,35+6,14+0,6+0,1*2)*2*2,0-1,2*2,0-0,9*2,0-1,2*0,65+1,375*1,5*2 |  |  | 48.305
|  | S | Přesuny sutí
132 |  | 979011111R00 | Svislá doprava suti a vybour. hmot za 2.NP a 1.PP |  | t | 108.056 | 0
|  |  | 16,442+38,859+14,749+18,813+0,983+4,559+13,024+0,169+0,458 |  |  | 108.056
133 |  | 979011121R00 | Příplatek za každé další podlaží |  | t | 216.112 | 0
|  |  | (16,442+38,859+14,749+18,813+0,983+4,559+13,024+0,169+0,458)*2 |  |  | 216.112
134 |  | 979081111R00 | Odvoz suti a vybour. hmot na skládku do 1 km |  | t | 108.056 | 0
|  |  | 16,442+38,859+14,749+18,813+0,983+4,559+13,024+0,169+0,458 |  |  | 108.056
135 |  | 979081121R00 | Příplatek k odvozu za každý další 1 km |  | t | 2053.064 | 0
|  |  | 108,056*19 |  |  | 2053.064
136 |  | 979086112R00 | Nakládání nebo překládání suti a vybouraných hmot |  | t | 108.056 | 0
|  |  | 16,442+38,859+14,749+18,813+0,983+4,559+13,024+0,169+0,458 |  |  | 108.056
137 |  | 979087311R00 | Vodorovné přemístění suti nošením do 10 m |  | t | 108.056 | 0
|  |  | 16,442+38,859+14,749+18,813+0,983+4,559+13,024+0,169+0,458 |  |  | 108.056
138 |  | 979087391R00 | Příplatek za nošení suti každých dalších 10 m |  | t | 540.28 | 0
|  |  | (16,442+38,859+14,749+18,813+0,983+4,559+13,024+0,169+0,458)*5 |  |  | 540.28
139 |  | 979093111R00 | Uložení suti na skládku bez zhutnění |  | t | 108.056 | 0
|  |  | 16,442+38,859+14,749+18,813+0,983+4,559+13,024+0,169+0,458 |  |  | 108.056
140 |  | 979990105R00 | Poplatek za uložení suti - cihelné výrobky, skupina odpadu 170102 |  | t | 16.442 | 0
|  |  | 16,442 |  |  | 16.442
141 |  | 979990107R00 | Poplatek za uložení suti - směs omítky, betony, zárubně, dveře apod., skupina odpadu 170904 |  | t | 38.859 | 0
|  |  | 38,859 |  |  | 38.859
142 |  | 979990110R00 | Poplatek za uložení suti - sádrokartonové desky, skupina odpadu 170802 |  | t | 14.749 | 0
|  |  | 14,749 |  |  | 14.749
143 |  | 979990111R00 | Poplatek za uložení suti - stavební keramika-obklady, dlažby, skupina odpadu 170103 |  | t | 18.813 | 0
|  |  | 18,813 |  |  | 18.813
144 |  | 979990121R00 | Poplatek za uložení suti - asfaltové pásy, folie skupina odpadu 170302 |  | t | 0.983 | 0
|  |  | 0,983 |  |  | 0.983
145 |  | 979990144R00 | Poplatek za uložení suti - minerální vata, skupina odpadu 170604 |  | t | 4.559 | 0
|  |  | 4,559 |  |  | 4.559
146 |  | 979990161R00 | Poplatek za uložení - dřevo, skupina odpadu 170201 |  | t | 13.024 | 0
|  |  | 13,024 |  |  | 13.024
147 |  | 979990163R00 | Poplatek za uložení suti - plast + sklo (okno+parapety), skupina odpadu 170904 |  | t | 0.169 | 0
|  |  | 0,169 |  |  | 0.169
148 |  | 979990181R00 | Poplatek za uložení suti - PVC podlahová krytina, skupina odpadu 200307 |  | t | 0.458 | 0
|  |  | 0,458 |  |  | 0.458
|  | H99 | Ostatní přesuny hmot
149 |  | 999281111R00 | Přesun hmot pro opravy a údržbu do výšky 25 m |  | t | 112.068 | 0
|  |  | 8,837+20,997+12,175+14,485+0,068+31,548+22,977+0,032+0,78+0,169 |  |  | 112.068
|  | 712 | Izolace střech (živičné krytiny)
150 |  | 712300010RA0 | Demontáž povlakové krytiny střech, vč.ekolog.likvidace na skládce -dle pozn.m) a pozn.19 |  | m2 | 33.768 | 0
|  |  | 4,4*0,67 |  |  | 2.948
|  |  | 6,7*4,6 |  |  | 30.82
151 |  | 712340012RAB | Povlaková krytina střech do 10°, přitavením, 2x SBS pás -dle pozn.j) |  | m2 | 30.82 | 0
|  |  | 6,7*4,6 |  |  | 30.82
152 |  | 712710010RA3 | Krytina střech do 25 st. živičným šindelem -obnovení střechy dle pozn.m) |  | m2 | 2.948 | 0
|  |  | 4,4*0,67 |  |  | 2.948
153 |  | 998712103R00 | Přesun hmot pro povlakové krytiny, výšky do 24 m |  | t | 0.803 | 0
|  |  | 0,803 |  |  | 0.803
|  | 713 | Izolace tepelné
154 |  | 713111111RT2 | Montáž tepelné izolace stropů vrchem kladené, volně, 2 vrstvy -skladba STR01, bod 3 |  | m2 | 542.685 | 0
|  |  | 2,9*8,1+3,95*11,35+(10,05+13,4)*12,55+12,1*13,55+4,4*1,8+2,1*3,9 |  |  | 542.685
155 |  | 631508207 | Pás izolační (0,035 W/mK) ze skelné vlny tl. 160 mm |  | m2 | 1139.617 | 0
|  |  | 542,675*2 |  |  | 1085.35
|  |  | ;ztratné 5%; 54,2675 |  |  | 54.267
156 |  | 713121111RU7 | Montáž tepelné izolace podlah na sucho, jednovrstvá, vč.dodávky min.vaty tl.25mm, ozn.OV16 |  | m2 | 56 | 0
|  |  | 56 |  |  | 56
157 |  | 713134211RK6 | Montáž parozábrany na stěny s přelepením spojů, vč.dodávky -dle pozn.p) |  | m2 | 20.663 | 0
|  |  | (4,4+2,85)*2,85 |  |  | 20.663
158 |  | 713141221RK9 | Montáž parozábrany, přelep. spojů, vč.dodávky folie -skladba STR01, bod 4 |  | m2 | 542.685 | 0
|  |  | 542,685 |  |  | 542.685
159 |  | 713191105RT9 | Položení difúzní folie kontaktní, včetně dodávky -skladba STR01, bod 3 |  | m2 | 542.685 | 0
|  |  | 542,685 |  |  | 542.685
160 |  | 998713103R00 | Přesun hmot pro izolace tepelné, výšky do 24 m |  | t | 3.908 | 0
|  |  | 3,908 |  |  | 3.908
|  | 721 | Vnitřní kanalizace
161 |  | 721100101 | Demontáž - Odpadní a připojovací potrubí litinové/plastové do DN 200, vč. tvarovek |  | m | 90.84 | 0
162 |  | 721100102 | WC - Kombinovaný klozet keramický (stojatý) - odstranit, včetně armatur a potrubí |  | kus | 5 | 0
163 |  | 721100103 | U - Keramické umyvadlo závěsné - odstranit, včetně armatur a potrubí |  | kus | 21 | 0
164 |  | 721100104 | SK - Sprchová vanička akrylátová - odstranit, včetně armatur a potrubí |  | kus | 8 | 0
165 |  | 721100105 | D - Vestavěný nerezový dřez - odstranit, včetně armatur a potrubí |  | kus | 1 | 0
166 |  | 721100106 | PV1 - Podlahová vpusť - odstranit, včetně armatur, potrubí zaslepeno |  | kus | 3 | 0
167 |  | 721100107 | PV2 - Podlahová vpusť - demontáž mřížky, zprůchodnění, zachována |  | kus | 2 | 0
168 |  | 721100108 | PH - Přivzdušňovací hlavice - odstranit, včetně armatur a potrubí (předpoklad) |  | kus | 8 | 0
169 |  | 721100109 | VL - Keramická výlevka - odstranit, včetně armatur a potrubí |  | kus | 1 | 0
170 |  | 721100110 | V - zdravotnické zařízení, vana vodoléčby s podezdívkou-odstranit kompletní demontáž, včetně vybourání podezdívky, odstr.obkladů, armatur a potrubí |  | kus | 2 | 0
171 |  | 721100201 | D+M - Odpadní a připojovací potrubí DN 32 |  | m | 53.94 | 0
172 |  | 721100202 | D+M - Odpadní a připojovací potrubí DN 40 |  | m | 24.5 | 0
173 |  | 721100203 | D+M - Odpadní a připojovací potrubí DN 50 |  | m | 74.3 | 0
174 |  | 721100204 | D+M - Odpadní a připojovací potrubí DN 75 |  | m | 5 | 0
175 |  | 721100205 | D+M - Odpadní a připojovací potrubí DN 110 |  | m | 63 | 0
176 |  | 721100301 | D+M - Odpadní a připojovací potrubí - (HT-SYSTÉM)- DN 50 |  | m | 8 | 0
177 |  | 721100302 | D+M - Odpadní a připojovací potrubí - (HT-SYSTÉM)- DN 40 |  | m | 19.5 | 0
178 |  | 721100401 | Vyvedení a upevnění odpadních výpustek |  | kus | 250 | 0
179 |  | 721100402 | D+M - hrdlo přesuvné DN110 |  | kus | 1 | 0
180 |  | 721100403 | D+M - Čistící kus DN 90 |  | kus | 3 | 0
181 |  | 721100404 | D+M - Čistící kus DN 110 |  | kus | 22 | 0
182 |  | 721100405 | D+M - Zátka DN 32 |  | kus | 1 | 0
183 |  | 721100406 | D+M - Zátka DN 40 |  | kus | 5 | 0
184 |  | 721100407 | D+M - Zátka DN 50 |  | kus | 14 | 0
185 |  | 721100408 | D+M - Zátka DN 75 |  | kus | 6 | 0
186 |  | 721100409 | D+M - Zátka DN 110 |  | kus | 6 | 0
187 |  | 721100501 | D+M - WC - Klozet keramický závěsný, včetně příslušenství |  | kus | 4 | 0
188 |  | 721100502 | D+M - WCi - Klozet keramický závěsný pro imobilní s prodlouženou délkou, včetně příslušenství |  | kus | 1 | 0
189 |  | 721100503 | D+M - U - Umyvadlo keramické závěsné 55 cm, včetně příslušenství |  | kus | 12 | 0
190 |  | 721100504 | D+M - U - Podomítkový montážní prvek pro umyvadlo, pro suchou výstavbu, s funkčním boxem pod omítku |  | kus | 11 | 0
191 |  | 721100505 | D+M - Ui - Umyvadlo keramické závěsné 60 cm, včetně příslušenství |  | kus | 1 | 0
192 |  | 721100506 | D+M - Ui - Podomítkový montážní prvek pro umyvadlo, pro suchou výstavbu, s funkčním boxem pod omítku |  | kus | 1 | 0
193 |  | 721100507 | D+M - Um - Keramické asymetrické umývátko 45 cm s odkládací plochou |  | kus | 4 | 0
194 |  | 721100508 | D+M - Um - Podomítkový montážní prvek pro umyvadlo, pro suchou výstavbu, s funkčním boxem pod omítku |  | kus | 4 | 0
195 |  | 721100509 | D+M - SK - Čtvrtkruhová akrylátová sprchová vanička 90 cm + Čtvrtkruhový sprchový kout čtyřdílný 90 cm |  | kus | 1 | 0
196 |  | 721100510 | D+M - VL - Výlevka keramická závěsná s plastovou sklopnou mřížkou |  | kus | 2 | 0
197 |  | 721100511 | D+M - M, MLS- Podomítková zápachová uzávěrka DN 40 / DN 50 pro myčky s připojením rozvodu vody, krycí deska 180x110mm |  | kus | 2 | 0
198 |  | 721100512 | D+M - M, MLS - Prvek příčného nosníku pro myčku, pro suchou výstavbu, nástěnná armatura na omítku, se zápachovou uzávěrkou pod omítku |  | kus | 2 | 0
199 |  | 721100513 | D+M - D - Příprava pro připojení dřezu (dodávka lékařské technologie) - zátka DN50 |  | kus | 8 | 0
200 |  | 721100514 | D+M - D - Podomítkový montážní prvek pro dřez a stojánkovou armaturu, pro suchou výstavbu |  | kus | 8 | 0
201 |  | 721100515 | D+M - D2 - Nerezový dřez bez odkapu o rozměrech 405 x 525 mm |  | kus | 4 | 0
202 |  | 721100516 | D+M - D2 - Podomítkový montážní prvek pro dřez a stojánkovou armaturu, pro suchou výstavbu |  | kus | 5 | 0
203 |  | 721100517 | D+M - Dd - Příprava pro připojení dvojdřezu (dodávka lékařské technologie) - zátka DN50 |  | kus | 1 | 0
204 |  | 721100518 | D+M - Dd - Podomítkový montážní prvek pro dřez a stojánkovou armaturu, pro suchou výstavbu |  | kus | 1 | 0
205 |  | 721100519 | D+M - Dd2 - Nerezový dvojdřez, s otvorem na baterii |  | kus | 1 | 0
206 |  | 721100520 | D+M - Dd2 - Podomítkový montážní prvek pro dřez a stojánkovou armaturu, pro suchou výstavbu |  | kus | 1 | 0
207 |  | 721100521 | D+M - PV2 - Koupelnová vpusť DN 40/50 |  | kus | 1 | 0
208 |  | 721100522 | D+M - K - Vodní zápachová uzávěrka DN32 pro odvod kondenzátu s hygienickým adaptérem |  | kus | 12 | 0
209 |  | 721100523 | D+M - K2- Podomítková zápachová uzávěrka DN 40 / DN 50 pro myčky s připojením rozvodu vody, krycí deska 180x110mm |  | kus | 3 | 0
210 |  | 721100524 | D+M - HP1 - Přivzdušňovací ventil DN 50/75/110 s dvojitou izolační stěnou |  | kus | 5 | 0
211 |  | 721100525 | D+M - HP2 - Přivzdušňovací ventil (podomítková verze) DN 50/75 |  | kus | 1 | 0
212 |  | 721100526 | D+M - KLI ... - Připojení klimatizačních jednotek, dle požadavků výrobce zařízení |  | kus | 20 | 0
213 |  | 721100527 | D+M - VZT ... - Připojení vzduchotechnických jednotek, dle požadavků výrobce zařízení - 3x nový sifon |  | kus | 3 | 0
214 |  | 721100528 | D+M - A40 - Příprava pro napojení lékařské technologie, výška odpadu max 400mm, ukončeno zátkou DN40 |  | kus | 3 | 0
215 |  | 721100529 | D+M - A50 - Příprava pro napojení lékařské technologie, výška odpadu max 500mm. ukončeno zátkou DN40 |  | kus | 1 | 0
216 |  | 721100530 | D+M - Čerpadlo kondenzátu pro vnitřní klimatizační jednotky |  | kus | 17 | 0
217 |  | 721100531 | D+M - Revizní dvířka 150x300 mm |  | kus | 12 | 0
218 |  | 721100532 | D+M - Sklopné zrcadlo nad umyvadlo s možností naklopení o 10°, s páčkou, nerezové |  | kus | 1 | 0
219 |  | 721100533 | D+M - Madlo toaletní, 900 mm, pevné, nerezové |  | kus | 1 | 0
220 |  | 721100534 | D+M - Madlo toaletní, 834 mm sklopné, s držákem toaletního papíru, nerezové |  | kus | 1 | 0
221 |  | 721100535 | D+M - Madlo univerzální 600 mm, pevné, závěsné, nerezové |  | kus | 2 | 0
222 |  | 721100536 | D+M - Prvek pro podpěry, 112 cm, samonosný, pro bezbariérové řešení, B: 365 mm, H: 1120 mm, T: 40 mm |  | kus | 2 | 0
223 |  | 721100537 | D+M - D3 - Nerezový dřez s odkapem, s otvorem na baterii |  | kus | 1 | 0
224 |  | 721100601 | D+M - Protipožární manžeta na potrubí do DN 50 |  | kus | 15 | 0
225 |  | 721100602 | D+M - Protipožární manžeta na potrubí DN 75 |  | kus | 6 | 0
226 |  | 721100603 | D+M - Protipožární manžeta na potrubí DN 110 |  | kus | 34 | 0
227 |  | 721100604 | D+M - Požární utěsnění prostupu - min. EI 60-120 min |  | kus | 55 | 0
228 |  | 721100701 | Drážky pro potrubí DN 32 až 90 - 100x100 mm ve stěně + oprava a začištění omítky |  | m | 15 | 0
229 |  | 721100702 | Prostup stropní (Střešní) konstrukcí pro potrubí + oprava a začištění stropu a střechy + utěsnění |  | kus | 40 | 0
230 |  | 721100703 | Prostup základem pro potrubí + oprava a začištění + utěsnění |  | kus | 22 | 0
231 |  | 721100704 | Ostatní bourací, přípomocné a zednické práce |  | hod | 250 | 0
232 |  | 721100801 | D+M - Zvukové izolace na potrubí 35-40 x 3 mm |  | m | 78.4 | 0
233 |  | 721100802 | D+M - Zvukové izolace na potrubí 50 x 5 mm |  | m | 74.3 | 0
234 |  | 721100803 | D+M - Zvukové izolace na potrubí 75 x 5 mm |  | m | 5 | 0
235 |  | 721100804 | D+M - Zvukové izolace na potrubí 110 x 5 mm |  | m | 63 | 0
236 |  | 721100805 | D+M - Pás z pěnového polyetylenu 15 mm |  | m | 75 | 0
237 |  | 721100806 | D+M - Lehčená lepicí páska 2 x 40 mm, kotouč 25 m |  | kus | 15 | 0
238 |  | 721100901 | Tlaková zkouška potrubí do DN 200 |  | m | 200 | 0
239 |  | 721100902 | Pročištění potrubí do DN 200 |  | m | 200 | 0
240 |  | 721100903 | Zkouška těsnosti kanalizačního potrubí do DN 200 |  | m | 200 | 0
241 |  | 721100904 | Pojízdné lešení, pomocné konstrukce, montážní plošina v rámci výšky jednoho podlaží |  | hod | 120 | 0
242 |  | 721100905 | Přesun hmot |  | kus | 1 | 0
243 |  | 721100906 | Dokumentace skutečného provedení (3 paré) - není součástí položky ve VRN |  | kus | 1 | 0
244 |  | 721100907 | Koordinace - není součástí položky ve VRN |  | kus | 1 | 0
|  | 722 | Vnitřní vodovod
245 |  | 722100101 | Demontáž - Ocelové nebo plastové potrubí do DN 80 - vč. armatur a kotvení potrubí a izolací |  | m | 167.2 | 0
246 |  | 722100102 | Demontáž - WC - Nástěnný rohový ventil pro WC- odstranit bez náhrady, včetně armatur a potrubí |  | kus | 5 | 0
247 |  | 722100103 | Demontáž - U - Umyvadlová baterie nástěnná - odstranit bez náhrady, včetně armatur a potrubí |  | kus | 20 | 0
248 |  | 722100104 | Demontáž - SK - Sprchová baterie nástěnná - odstranit bez náhrady, včetně armatur a potrubí |  | kus | 8 | 0
249 |  | 722100105 | Demontáž - VV - Výtokový ventil - odstranit bez náhrady, včetně armatur a potrubí |  | kus | 6 | 0
250 |  | 722100106 | Demontáž - VL - Nástěnná baterie výlevková - odstranit vč. nádržky, bez náhrady, včetně armatur a potrubí |  | kus | 1 | 0
251 |  | 722100107 | Demontáž - D - Dřezová baterie nástěnná - odstranit bez náhrady, včetně armatur a potrubí |  | kus | 1 | 0
252 |  | 722100108 | Ochranná opatření - H - Hydrantový systém C52 - zakryto proti poškození |  | kus | 2 | 0
253 |  | 722100110 | Demontáž - V - Sprchová baterie vodoléčby - odstranit bez náhrady, včetně armatur a potrubí |  | kus | 2 | 0
254 |  | 722100201 | D+M - potrubí PP-RCT (S 3,2) - d 20x2,8 mm |  | m | 184.9 | 0
255 |  | 722100202 | D+M - potrubí PP-RCT (S 3,2) - d 25x3,5 mm |  | m | 272.1 | 0
256 |  | 722100301 | D+M - Izolace MV tl. 40 mm + polep ALS fólií na potrubí d 20-22 mm |  | m | 119.9 | 0
257 |  | 722100302 | D+M - Izolace MV tl. 40 mm + polep ALS fólií na potrubí d 25-28 mm |  | m | 264.6 | 0
258 |  | 722100303 | D+M - Návleková tepelná izolace PE tl. 20 mm + polep AL fólií na potrubí d 20-22 mm |  | m | 65.1 | 0
259 |  | 722100304 | D+M - Návleková tepelná izolace PE tl. 25 mm + polep AL fólií na potrubí d 25-28 mm |  | m | 7.5 | 0
260 |  | 722100401 | D+M - WC - Podomítkový montážní prvek pro závěsné WC, pro suchou výstavbu, splachovací nádržka pod omítku 12 cm |  | kus | 4 | 0
261 |  | 722100402 | D+M - WCi - Podomítkový montážní prvek pro závěsné WC, bezbariérový, pro podpěry, pro suchou výstavbu, splachovací nádržka pod omítku 12 cm |  | kus | 1 | 0
262 |  | 722100403 | D+M - U, Um, Ui - Elektronická baterie umyvadlová stojánková, směšovací s mixážní páčkou |  | kus | 17 | 0
263 |  | 722100404 | D+M - SK - Tlačná samouzavírací baterie sprchová směšovací do zdi a náklopná sprchová hlavice |  | kus | 1 | 0
264 |  | 722100405 | D+M - D - Příprava pro dodávku dřezu a baterie |  | kus | 8 | 0
265 |  | 722100406 | D+M - D2 - páková stojánková dřezová baterie s vytahovací sprškou, 2 proudy, nízký výtok. Chromová. |  | kus | 4 | 0
266 |  | 722100407 | D+M - Dd - Příprava pro připojení dvojdřezu |  | kus | 1 | 0
267 |  | 722100408 | D+M - Dd2 - páková stojánková dřezová baterie se sprchou na mytí nádobí s vysokým výtokem |  | kus | 2 | 0
268 |  | 722100409 | D+M - VL - Nástěnná páková baterie a podomítkový instalační modul |  | kus | 2 | 0
269 |  | 722100410 | D+M - VL - Podomítkový montážní prvek pro výlevku, pro suchou výstavbu, se splachovací nádržkou pod omítku a nástěnná armatura na omítku |  | kus | 2 | 0
270 |  | 722100411 | D+M - Dv - Výtokový kulový kohout s vnějším závitem a hadicovou vývodkou o 18mm |  | kus | 5 | 0
271 |  | 722100412 | D+M - M - Příprava pro připojení myčky nádobí - Výtokový ventil 1/2“, krycí deska 180x110mm |  | kus | 2 | 0
272 |  | 722100413 | D+M - MLS - 2x Výtokový ventil 1/2“, 2x krycí deska 180x110mm |  | kus | 2 | 0
273 |  | 722100414 | Ochranný zákryt - H - Stávající nástěnný hydrantový systém - dočasné zakrytí během stavby (netkaná textilie/EPS + OSB) |  | kus | 2 | 0
274 |  | 722100415 | D+M - UV - Příprava pro napojení úpravny vody - Uzavíraci ventil DN20 s vnějším závitem.DN20 na potrubí SV. |  | kus | 1 | 0
275 |  | 722100416 | D+M - PZ - Příprava pro připojení parního zvlhčovače |  | kus | 1 | 0
276 |  | 722100417 | D+M - Připojovací rohový regulační ventil s filtrem, chromovaná mosaz, sítko nerez, PN10, t = 90 °C, DN 15 |  | kus | 84 | 0
277 |  | 722100418 | D+M - Propojovací nerezové opletené hadice osazených maticemi 3/8" x 1/2" k výtokovým armaturám |  | kus | 84 | 0
278 |  | 722100419 | D+M - Revizní dvířka do SDK, pod obklad - min.EI30 - min.150x300 mm (koordinovat se stavbou) |  | kus | 2 | 0
279 |  | 722100420 | D+M - Revizní dvířka do SDK, pod obklad - min.EI30 - min.300x300 mm (koordinovat se stavbou) |  | kus | 6 | 0
280 |  | 722100501 | D+M - KK - Kulový kohout, závitový, chromovaný, páka, DN 20 |  | kus | 25 | 0
281 |  | 722100502 | D+M - KKv - Vypouštěcí kulový kohout s integrovaným těsněním, vnější závity, s hadicovou vývodkou a zátkou, ovládací krátká páčka - červená, max 10 ba |  | kus | 2 | 0
282 |  | 722100503 | D+M - KKv - Vypouštěcí kulový kohout s integrovaným těsněním, vnější závity, s hadicovou vývodkou a zátkou, ovládací krátká páčka - červená, max 10 ba |  | kus | 2 | 0
283 |  | 722100504 | D+M - Zpětná klapka s gumovým těsněním, mosazná, DN 20 |  | kus | 2 | 0
284 |  | 722100505 | D+M - Termostatický ventil pro cirkulaci teplé vody s měřicí vsuvkou, DN 20 |  | kus | 3 | 0
285 |  | 722100506 | D+M - Vyvažovací ventil s vypouštěním, DN 20 |  | kus | 6 | 0
286 |  | 722100507 | D+M - Vodoměr na studenou vodu, DN 25, Q = 6,3 m3/h, t = 30 °C, L = 260 mm, včetně M-Bus modulu pro dálkový odečet |  | kus | 1 | 0
287 |  | 722100508 | D+M - Bezpečnostní objímky a plomby k vodoměru |  | kus | 1 | 0
288 |  | 722100509 | D+M - Zátka PPR, DN 25 (nová - slepá větev cirkulačního potrubí) |  | kus | 2 | 0
289 |  | 722100510 | D+M - Zátka PPR, DN 20 (* - neosazované zařizovací předměty) |  | kus | 6 | 0
290 |  | 722100601 | D+M - Požární utěsnění prostupu pro dvojic až pětici potrubí - min. EI 60-120 min |  | kus | 10 | 0
291 |  | 722100701 | Bourání prostupu nosnou stěnou a stropem pro dvojic až pětici potrubí do DN 80, včetně transportu suti a uložení na skládku + oprava, začištění omítky |  | kus | 7 | 0
292 |  | 722100702 | Bourání prostupu příčkou dvojic pro potrubí do DN 40, včetně transportu suti a uložení na skládku + oprava, začištění omítky, utěsnění prostupu a malb |  | kus | 5 | 0
293 |  | 722100703 | Drážka ve zdivu pro dvojic potrubí do DN 40, včetně transportu suti a uložení na skládku + oprava, začištění omítky, utěsnění prostupu a malba |  | m | 10 | 0
294 |  | 722100704 | Ostatní bourací, přípomocné a zednické práce |  | hod | 100 | 0
295 |  | 722100801 | Vypuštění soustavy |  | kus | 1 | 0
296 |  | 722100802 | Napuštění soustavy |  | kus | 2 | 0
297 |  | 722100803 | Tlaková zkouška vnitřní potrubí do DN 80 - do 3000m |  | m | 3000 | 0
298 |  | 722100804 | Proplach a dezinfekce vodovodního potrubí do DN 80 - do 3000m |  | m | 3000 | 0
299 |  | 722100805 | Zkouška těsnosti vodovodního potrubí do DN 80 - do 3000m |  | m | 3000 | 0
300 |  | 722100806 | Montážní práce, inženýrské práce a kompletační práce systému měření vody |  | hod | 10 | 0
301 |  | 722100807 | Komplexní zkoušky a seřízení systému měření vody |  | hod | 10 | 0
302 |  | 722100808 | Pojízdné lešení, pomocné konstrukce, montážní plošina v rámci výšky jednoho podlaží |  | hod | 80 | 0
303 |  | 722100809 | Zajištění funkčností ostatních pavilonů zásobování teplou vodou - přeložky a ostatní |  | kus | 1 | 0
304 |  | 722100810 | Přesun hmot |  | kus | 1 | 0
305 |  | 722100811 | Dokumentace skutečného provedení (3 paré) - není součástí položky ve VRN |  | kus | 1 | 0
306 |  | 722100812 | Koordinace - není součástí položky ve VRN |  | kus | 1 | 0
|  | 728 | Vzduchotechnika
307 |  | 728100101 | 1.01 KONDENZAČNÍ JEDNOTKA- MODUL - dle popisu v PD |  | kus | 2 | 0
308 |  | 728100102 | 1.05 NÁSTĚNNÁ JEDNOTKA CHLAD 1,5KW, PŘÍKON 23W/230V |  | kus | 9 | 0
309 |  | 728100103 | 1.06 NÁSTĚNNÁ JEDNOTKA CHLAD 2,2KW, PŘÍKON 23W/230V |  | kus | 5 | 0
310 |  | 728100104 | 1.08 NÁSTĚNNÁ JEDNOTKA CHLAD 3,6KW, PŘÍKON 23W/230V |  | kus | 1 | 0
311 |  | 728100105 | 1.10 NÁSTĚNNÁ JEDNOTKA CHLAD 5,6KW, PŘÍKON 50W/230V |  | kus | 1 | 0
312 |  | 728100106 | 1.11 NÁSTĚNNÁ JEDNOTKA CHLAD 7,1KW, PŘÍKON 50W/230V |  | kus | 3 | 0
313 |  | 728100107 | Příslušenství - ROZBOČOVAČ |  | kus | 22 | 0
314 |  | 728100108 | Příslušenství - OVLADAČE JEDNOTEK |  | kus | 18 | 0
315 |  | 728100109 | Příslušenství - CHLADIVO DOPLNĚNÍ |  | kg | 22 | 0
316 |  | 728100110 | Cu Potrubí včetně izolace a souvisejících medií v trase potrubí 6,35 |  | m | 38 | 0
317 |  | 728100111 | Cu Potrubí včetně izolace a souvisejících medií v trase potrubí 9,52 |  | m | 17.5 | 0
318 |  | 728100112 | Cu Potrubí včetně izolace a souvisejících medií v trase potrubí 12,7 |  | m | 51.5 | 0
319 |  | 728100113 | Cu Potrubí včetně izolace a souvisejících medií v trase potrubí 15,88 |  | m | 13.5 | 0
320 |  | 728100114 | Cu Potrubí včetně izolace a souvisejících medií v trase potrubí 19,05 |  | m | 49 | 0
321 |  | 728100115 | Cu Potrubí včetně izolace a souvisejících medií v trase potrubí 22,2 |  | m | 5.5 | 0
322 |  | 728100116 | Cu Potrubí včetně izolace a souvisejících medií v trase potrubí 28,58 |  | m | 19 | 0
323 |  | 728100117 | Cu Potrubí včetně izolace a souvisejících medií v trase potrubí 31,8 |  | m | 45 | 0
324 |  | 728100118 | Naprogramování, uvedení systému do provozu a provozní zkouška |  | kpl | 1 | 0
325 |  | 728100119 | Výchozí revize |  | kus | 1 | 0
326 |  | 728100120 | Průrazy stěnami - vrtání, začištění, nátěr |  | kpl | 1 | 0
327 |  | 728100121 | plastová hadice DN6 - ODVOD KONDENZÁTU |  | m | 44 | 0
328 |  | 728100122 | Doprava, režijní náklady |  | kpl | 1 | 0
329 |  | 728100123 | Přesun hmot |  | kpl | 1 | 0
330 |  | 728100201 | 2.01 VĚTRACÍ JEDNOTKA KOMPAKTNÍ S HRDLY NAHOŘE -dle popisu v PD |  | kus | 1 | 0
331 |  | 728100202 | 2.02 PARNÍ ZVLHČOVAČ S ELEKTRODOVÝM VYVÍJEČEM 4KG/HOD -dle popisu v PD |  | kus | 1 | 0
332 |  | 728100203 | Parní hadice 2 m, tryska do potrubí - příslušenství |  | kus | 1 | 0
333 |  | 728100204 | 2.05 Požární klapka kruhová se servopohonem a zpětným chodem 5W/230V D 200mm |  | kus | 2 | 0
334 |  | 728100205 | 2.06 Ohebná hliníková hadice D203 zvukově izol.hadice |  | m | 0.5 | 0
335 |  | 728100206 | 2.07 Tlumič hluku kruhový DN200 / 1000 |  | kus | 2 | 0
336 |  | 728100207 | 2.08 Buňkový tlumič hluku 200x500x2000 . 1 náběhy na obou koncích tlumiče, s děr.plechem, hyg.provedení |  | kus | 1 | 0
337 |  | 728100208 | 2.09 Požární klapka čtyřhranná se servopohonem a zpětným chodem 250x200 |  | kus | 1 | 0
338 |  | 728100209 | 2.10 Talířový ventil plech.bíle lakovaný D 125 odvodní |  | kus | 13 | 0
339 |  | 728100210 | 2.11 Talířový ventil plech.bíle lakovaný D 160 odvodní |  | kus | 1 | 0
340 |  | 728100211 | 2.12 VH 200 výfuková hlavice |  | kus | 1 | 0
341 |  | 728100212 | 2.13 Talířový ventil plech.bíle lakovaný D 125 přívodní |  | kus | 1 | 0
342 |  | 728100213 | 2.16 Výustka nastavitelná s regulací 225x80 2/R1 |  | kus | 8 | 0
343 |  | 728100214 | 2.17 Protipožární izolace potrubí dle popisu v PD tl. 60 mm odolnost 30 min |  | m2 | 65.62 | 0
344 |  | 728100215 | 2.18 Tepelná izolace potrubí tl 40mm |  | m2 | 43.76 | 0
345 |  | 728100301 | 3.01 VĚTRACÍ JEDNOTKA VČETNĚ PŘÍSLUŠENSTVÍ -dle popisu v PD |  | kus | 1 | 0
346 |  | 728100302 | 3.02 Tepelná izolace potrubí dle popisu v PD tl 40mm |  | m2 | 20.66 | 0
347 |  | 728100303 | 3.03 Protipožární izolace potrubí dle popisu v PD tl. 60 mm odolnost 30 min |  | m2 | 6.37 | 0
348 |  | 728100304 | 3.04 Požární klapka čtyřhranná se servopohonem a zpětným chodem 400x400 |  | kus | 2 | 0
349 |  | 728100305 | 3.05 Požární klapka čtyřhranná se servopohonem a zpětným chodem 250x500 |  | kus | 2 | 0
350 |  | 728100306 | 3.05 Tepelná izolace potrubí dle popisu v PD tl 40mm |  | m2 | 5.47 | 0
351 |  | 728100307 | 3.06 Protipožární izolace potrubí dle popisu v PD tl. 60 mm odolnost 30 min |  | m2 | 7.49 | 0
352 |  | 728100401 | 4.01 VĚTRACÍ JEDNOTKA KOMPAKTNÍ S HRDLY NAHOŘE -dle popisu v PD |  | kus | 1 | 0
353 |  | 728100402 | 4.05 Požární klapka kruhová se servopohonem a zpětným chodem D 200 mm |  | kus | 3 | 0
354 |  | 728100403 | 4.06 Ohebná hliníková hadice D203 zvukově izol.hadice |  | m | 3.4 | 0
355 |  | 728100404 | 4.07 Tlumič hluku kruhový DN200 / 1000 |  | kus | 5 | 0
356 |  | 728100405 | 4.10 Talířový ventil plech.bíle lakovaný D 125 odvodní |  | kus | 7 | 0
357 |  | 728100406 | 4.11 Talířový ventil plech.bíle lakovaný D 160 odvodní |  | kus | 4 | 0
358 |  | 728100407 | 4.12 VH 200 výfuková hlavice |  | kus | 1 | 0
359 |  | 728100408 | 4.13 Talířový ventil plech.bíle lakovaný D 125 přívodní |  | kus | 6 | 0
360 |  | 728100409 | 4.14 Talířový ventil plech.bíle lakovaný D 160 přívodní |  | kus | 1 | 0
361 |  | 728100410 | 4.15 Protipožární izolace potrubí dle popisu v PD tl. 60 mm odolnost 30 min |  | m2 | 99 | 0
362 |  | 728100501 | Demontáž původní vzt jednotky zařízení 3 cca 500kg |  | kus | 1 | 0
363 |  | 728100502 | Demontáž potrubí ve strojovně včetně pož. klapek |  | m2 | 80 | 0
364 |  | 728100503 | Demontáž potrubí v půdním prostoru D100-250mm |  | m | 120 | 0
365 |  | 728100601 | Čtyřhranné potrubí skup.I pozin.plech do obvodu 650 30% tvarovek |  | m | 7.7 | 0
366 |  | 728100602 | Čtyřhranné potrubí skup.I pozin.plech do obvodu 1050 10% tvarovek |  | m | 3.2 | 0
367 |  | 728100603 | Čtyřhranné potrubí skup.I pozin.plech do obvodu 1500 20% tvarovek |  | m | 10.6 | 0
368 |  | 728100604 | Čtyřhranné potrubí skup.I pozin.plech do obvodu 1890 50% tvarovek |  | m | 6.3 | 0
369 |  | 728100605 | Čtyřhranné potrubí skup.I pozin.plech do obvodu 2630 50% tvarovek |  | m | 7.8 | 0
370 |  | 728100606 | Kruihové potrubí SPIRO do průměru 140 10% tvarovek |  | m | 130 | 0
371 |  | 728100607 | Kruihové potrubí SPIRO do průměru 200 20% tvarovek |  | m | 155 | 0
372 |  | 728100608 | Kruihové potrubí SPIRO do průměru 280 20% tvarovek |  | m | 7.3 | 0
373 |  | 728100609 | Montážní a spojovací materiál |  | sada | 1 | 0
374 |  | 728100701 | Doprava 3,60 % z dodávky zařízení |  | kus | 1 | 0
375 |  | 728100702 | Přesun 0,60/kg |  | kus | 1 | 0
376 |  | 728100703 | PPV 5,0 % z montáže a nátěrů zařízení |  | kus | 1 | 0
377 |  | 728100704 | Zednické výpomoci 1,60 % z montáže a nátěrů zařízení |  | kus | 1 | 0
|  | 731 | Kotelny
378 |  | 731100101 | Demontáž - Stávající ocelové potrubí do DN 100, včetně konzol, tepelných izolací a připojovacích armatur |  | m | 98.9 | 0
379 |  | 731100102 | Demontáž - Stávající ocelové trubkové žebrové otopné těleso - odstranit bez náhrady, vč. armatur v interiéru 4NP a připojovacího potrubí |  | kus | 24 | 0
380 |  | 731100201 | D+M - Potrubí Oc 18,0x1,2 mm |  | m | 280.8 | 0
381 |  | 731100301 | D+M - Izolace MV tl. 40 mm + polep ALS fólií na potrubí 18 mm |  | m | 59 | 0
382 |  | 731100302 | D+M - Návleková tepelná izolace PE tl. 20 mm + polep AL fólií na potrubí d 18 mm |  | m | 180 | 0
383 |  | 731100401 | D+M - Trubkové otopné těleso 445.1220 - KRMM (Bílá RAL 9010) |  | kus | 1 | 0
384 |  | 731100402 | D+M - Otopné těleso deskové 22 - 6080 - (Bílá RAL 9010) |  | kus | 1 | 0
385 |  | 731100403 | D+M - Otopné těleso deskové 22 - 6090 - (Bílá RAL 9010) |  | kus | 2 | 0
386 |  | 731100404 | D+M - Otopné těleso deskové 33 - 6080 - (Bílá RAL 9010) |  | kus | 1 | 0
387 |  | 731100405 | D+M - Otopné těleso deskové 33 - 6100 - (Bílá RAL 9010) |  | kus | 1 | 0
388 |  | 731100406 | D+M - Otopné těleso deskové 33 - 6110 - (Bílá RAL 9010) |  | kus | 3 | 0
389 |  | 731100407 | D+M - Otopné těleso deskové 33 - 9040 - V (Bílá RAL 9010) |  | kus | 2 | 0
390 |  | 731100408 | D+M - Otopné těleso deskové 33 - 9050 - V (Bílá RAL 9010) |  | kus | 3 | 0
391 |  | 731100409 | D+M - Otopné těleso deskové 33 - 9060 - V (Bílá RAL 9010) |  | kus | 1 | 0
392 |  | 731100410 | D+M - Otopné těleso deskové 33 - 9090 - V (Bílá RAL 9010) |  | kus | 1 | 0
393 |  | 731100411 | D+M - Otopné těleso deskové 30 - 6100 - H (Bílá RAL 9010) |  | kus | 2 | 0
394 |  | 731100412 | D+M - Otopné těleso deskové 30 - 6120 - H (Bílá RAL 9010) |  | kus | 5 | 0
395 |  | 731100413 | D+M - Otopné těleso deskové 30 - 6160 - H (Bílá RAL 9010) |  | kus | 4 | 0
396 |  | 731100414 | D+M - Otopné těleso deskové 30 - 6180 - H (Bílá RAL 9010) |  | kus | 1 | 0
397 |  | 731100415 | D+M - Otopné těleso deskové 30 - 6200 - H (Bílá RAL 9010) |  | kus | 1 | 0
398 |  | 731100416 | D+M - Otopné těleso deskové 30 - 7080 - H (Bílá RAL 9010) |  | kus | 1 | 0
399 |  | 731100426 | D+M - Otopné těleso deskové 30 - 6140 - H (Bílá RAL 9010) |  | kus | 1 | 0
400 |  | 731100427 | D+M - Otopné těleso deskové 30 - 6110 - H (Bílá RAL 9010) |  | kus | 1 | 0
401 |  | 731100417 | D+M - Upevňovací sada O24/35 - chrom (4 ks), včetně vrutů a hmoždinek |  | kus | 1 | 0
402 |  | 731100418 | D+M - Sada navrtávacích konzol 18/120 (6 ks), včetně vrutů a hmoždinek |  | kus | 31 | 0
403 |  | 731100419 | D+M - TRV - Připojovací armatura radiátorů rohová niklovaná, pro tělesa s integrovanými ventily, pro dvoutrubkovou soustavu, dvě regulační šroubení s |  | kus | 32 | 0
404 |  | 731100420 | D+M - HM - Integrovaná armatura rohová pro trubková otopná tělesa a pro dvoutrubkovou otopnou soustavu |  | kus | 32 | 0
405 |  | 731100421 | D+M - TH - Termostatická hlavice s připojením M30x1,5 v barvě chromu, integrované čidlo, pro tělesa s integrovaným termostatickým ventilem |  | kus | 28 | 0
406 |  | 731100422 | D+M - TH - Termostatická hlavice s připojením M30x1,5 v barvě chromu, integrované čidlo, pro tělesa s integrovaným termostatickým ventilem, pro veřejn |  | kus | 4 | 0
407 |  | 731100423 | D+M - OV - Odvzdušňovací radiátorový ventil, nikl, s těsněním DN 15 (1/2") |  | kus | 32 | 0
408 |  | 731100424 | D+M - Klíček k odvzdušňovacímu radiátorovému ventilu |  | kus | 32 | 0
409 |  | 731100425 | D+M - Vyregulování ventilů s termostatickým ovládáním |  | kus | 32 | 0
410 |  | 731100501 | D+M - Vypouštěcí kulový kohout s integrovaným těsněním, vnější závity, s hadicovou vývodkou a zátkou, ovládací krátká páčka - červená, max 10 bar, max |  | kus | 2 | 0
411 |  | 731100502 | D+M - Teploměr s mosaznou zadní jímkou délky 150 mm, bimetalový, t = 0 až 120 °C, O 100 mm (VZT1) |  | kus | 2 | 0
412 |  | 731100503 | D+M - Manometr axiální (tlakoměr) s jímkou L 100 mm, 0-6 Bar, O 63 mm, vč. tlakoměrného kohoutu (VZT1) |  | kus | 2 | 0
413 |  | 731100504 | D+M - Automatický odvzdušňovací ventil se zpětnou klapkou, t = 110 °C, PN10, mosaz, DN 15 |  | kus | 8 | 0
414 |  | 731100505 | D+M - Odvzdušňovací nádobka |  | kus | 8 | 0
415 |  | 731100506 | M - Směšovací ventil čtyřcestný DN 25, mosaz, kvs 12 m3/h, vnitřní závit, včetně servopohonu 5 Nm, 24 VAC, 24 VAC, 0-10 V (VZT) |  | kus | 1 | 0
416 |  | 731100507 | D+M - Zátka DN 15 |  | kus | 2 | 0
417 |  | 731100508 | D+M - RDT - Regulátor tlakové diference, uzavírání a plynulé nastavení - t = 120 °C, PN16, DN 15 |  | kus | 2 | 0
418 |  | 731100509 | D+M - VV - Vyvažovací ventil s dvojitě jištěné měřící vsuvky - t = 150 °C, PN20, DN 15 *(montáž viz pozn) |  | kus | 13 | 0
419 |  | 731100601 | D+M - OČ 1 - Úsporné elektronické oběhové čerpadlo 20/6 - 180 mm, PN 16 (VZT1) |  | kus | 1 | 0
420 |  | 731100602 | D+M - Přepojení VZT Jednotky, vč. revize zařízení (OČ, čidla) a uvedení do provozu (koordinace s VZT) |  | kus | 1 | 0
421 |  | 731100701 | Vyregulování otopné soustavy - projekční práce |  | hod | 40 | 0
422 |  | 731100702 | Vyregulování otopné soustavy - montážní práce, včetně tlakových zkoušek a revizí |  | hod | 80 | 0
423 |  | 731100703 | Vyvážení všech seřizovacích armatur, včetně tlakových zkoušek a revizí |  | kus | 55 | 0
424 |  | 731100801 | Bourání prostupu nosnou stěnou a stropem dvojic pro potrubí do DN 40, včetně transportu suti a uložení na skládku + oprava, začištění omítky, utěsnění |  | kus | 15 | 0
425 |  | 731100802 | Bourání prostupu příčkou dvojic pro potrubí do DN 40, včetně transportu suti a uložení na skládku + oprava, začištění omítky, utěsnění prostupu a malb |  | kus | 2 | 0
426 |  | 731100803 | Drážka ve zdivu pro dvojci potrubí do DN 40, včetně transportu suti a uložení na skládku + oprava, začištění omítky, utěsnění prostupu a malba |  | m | 126.575 | 0
427 |  | 731100804 | Ostatní bourací, přípomocné a zednické práce |  | hod | 40 | 0
428 |  | 731100805 | Větrací mřížky do nábytku. Mřížka, eloxovaný hliník do rozměru, 150x1800mm (pozice viz PD - #) |  | kus | 11 | 0
429 |  | 731100901 | Topná zkouška celého zařízení 72 hodin |  | kus | 1 | 0
430 |  | 731100902 | Tlaková zkouška celého zařízení |  | kus | 1 | 0
431 |  | 731100903 | Vypuštění otopné soustavy |  | kus | 1 | 0
432 |  | 731100904 | Napuštění otopné soustavy |  | kus | 1 | 0
433 |  | 731100905 | D+M - Orientační štítky a značení potrubí barevnými pruhy, orientačními štítky a popisky |  | kus | 54 | 0
434 |  | 731100906 | Proplach soustavy |  | kus | 1 | 0
435 |  | 731100907 | Pojízdné lešení, pomocné konstrukce, montážní plošina v rámci výšky jednoho podlaží |  | hod | 10 | 0
436 |  | 731100908 | Přesun hmot |  | kus | 1 | 0
437 |  | 731100909 | Dokumentace skutečného provedení (3 paré) - není součástí položky ve VRN |  | kus | 1 | 0
438 |  | 731100910 | Koordinace - není součástí položky ve VRN |  | kus | 1 | 0
|  | 762 | Konstrukce tesařské
439 |  | 762342214RT3 | Montáž latí , včetně dodávky impreg.latě 50 x 30 mm -skladba STR01, bod 5 |  | m2 | 542.685 | 0
|  |  | 542,685 |  |  | 542.685
440 |  | 762521819R00 | Odstranění dřevěného roštu nad podhledem - skladba STR01, bod 5 |  | m2 | 542.685 | 0
|  |  | 542,685 |  |  | 542.685
441 |  | 998762103R00 | Přesun hmot pro tesařské konstrukce, výšky do 24 m |  | t | 0.787 | 0
|  |  | 0,787 |  |  | 0.787
|  | 764 | Konstrukce klempířské
442 |  | 764410491R00 | Montáž oplechování parapetů Al, ozn.K01 |  | m | 1.5 | 0
|  |  | 1,5 |  |  | 1.5
443 |  | 553420542 | Parapet vnější tažený Al š. 260 (250) mm tl.1,2-2,4mm, vč.bočních lišt -dle popisu v PD, ozn.K01 |  | m | 1.5 | 0
|  |  | 1,5 |  |  | 1.5
444 |  | 764410850RT1 | Demontáž oplechování parapetů,rš od 100 do 330 mm, vč.ekolog.likvidace na skládce |  | m | 1.5 | 0
|  |  | 1,5 |  |  | 1.5
445 |  | 998764103R00 | Přesun hmot pro klempířské konstr., výšky do 24 m |  | t | 0.004 | 0
|  |  | 0,004 |  |  | 0.004
|  | 766 | Konstrukce truhlářské
446 |  | 766601211RT3 | Těsnění okenní spáry, ostění, PT fólie+ PP páska, folie š.100 mm, páska tl. 6 mm, š. 20 mm, ozn.O01 |  | m | 4.8 | 0
|  |  | 1,65*2+1,5 |  |  | 4.8
447 |  | 766601229RT3 | Těsnění oken.spáry,parapet,PT folie+PP folie+páska, PT folie š.100 mm; PP folie š.100 mm+páska tl.6 mm, ozn.O01 |  | m | 1.5 | 0
|  |  | 1,5 |  |  | 1.5
448 |  | 766624056R00 | Montáž skládacích schodů protipožárních -provedení dle PD, ozn.OV05 |  | kus | 1 | 0
|  |  | 1 |  |  | 1
449 |  | 61250026.1 | Schody skládací dřevěné EW30-DP3 140x70 cm |  | kus | 1 | 0
|  |  | 1 |  |  | 1
450 |  | 766629302R00 | Montáž oken plastových plochy do 2,70 m2, ozn.O01 |  | kus | 1 | 0
|  |  | 1 |  |  | 1
451 |  | 61143071.1 | Okno plastové jednodílné 150 x 165 cm O, b.bílá -dle popisu v PD, ozn.O01 |  | kus | 1 | 0
|  |  | 1 |  |  | 1
452 |  | 766629302RT1 | Montáž oken plastových plochy do 2,70 m2, vč.dodávky okna 1500/1650mm -úplné provedení dle popisu v PD |  | kus | 1 | 0
|  |  | 1 |  |  | 1
453 |  | 766661112R01 | Montáž dveří do zárubně,otevíravých 1kř.do 0,8 m, vč.osazení zárubně |  | kus | 20 | 0
|  |  | 11+1+1+1+2+4 |  |  | 20
454 |  | 61160120.1 | Dveře vnitřní CPL plné 1kř.800x1970 mm, vč.kování, zárubně a povrch.úpravy -provedení dle popisu v PD, ozn.D01 |  | kus | 8 | 0
|  |  | 4+4 |  |  | 8
455 |  | 61160120.5 | Dveře vnitřní CPL plné 1kř.800x1970 mm, vč.kování, zárubně a povrch.úpravy -provedení dle popisu v PD, ozn.D11 |  | kus | 1 | 0
|  |  | 1 |  |  | 1
456 |  | 61160120.6 | Dveře vnitřní CPL plné 1kř.800x1970 mm, vč.kování, zárubně a povrch.úpravy -provedení dle popisu v PD, ozn.D12 |  | kus | 1 | 0
|  |  | 1 |  |  | 1
457 |  | 61160120.8 | Dveře vnitřní CPL plné 1kř.800x1970 mm, vč.kování, zárubně a povrch.úpravy -provedení dle popisu v PD, ozn.D14 |  | kus | 1 | 0
|  |  | 1 |  |  | 1
458 |  | 61160120.4 | Dveře vnitřní CPL plné 1kř.700x1970 mm, vč.kování, zárubně a povrch.úpravy -provedení dle popisu v PD, ozn.D05 |  | kus | 2 | 0
|  |  | 1+1 |  |  | 2
459 |  | 61160120.9 | Dveře vnitřní CPL plné 1kř.700x1970 mm, vč.kování, zárubně a povrch.úpravy -provedení dle popisu v PD, ozn.D15 |  | kus | 4 | 0
|  |  | 3+1 |  |  | 4
460 |  | 766661122R01 | Montáž dveří do zárubně,otevíravých 1kř.nad 0,8 m, vč.osazení zárubně |  | kus | 4 | 0
|  |  | 2+1+1 |  |  | 4
461 |  | 61160120.2 | Dveře vnitřní CPL plné 1kř.1100x1970 mm, vč.kování, zárubně a povrch.úpravy -provedení dle popisu v PD, ozn.D03 |  | kus | 2 | 0
|  |  | 2 |  |  | 2
462 |  | 61160120.3 | Dveře vnitřní CPL plné 1kř.900x1970 mm, vč.kování, zárubně a povrch.úpravy -provedení dle popisu v PD, ozn.D04 |  | kus | 1 | 0
|  |  | 1 |  |  | 1
463 |  | 61160120.7 | Dveře vnitřní CPL plné 1kř.900x1970 mm, vč.kování, zárubně a povrch.úpravy -provedení dle popisu v PD, ozn.D13 |  | kus | 4 | 0
|  |  | 4 |  |  | 4
464 |  | 766661422R00 | Montáž dveří protipožárních 1kříd. nad 80 cm |  | kus | 1 | 0
|  |  | 1 |  |  | 1
465 |  | 61165610.1 | Dveře protipožární EW30-DP3-C2 plné 1100x1970 mm, vč.kování, zárubně a povrch.úpravy -provedení dle popisu v PD, ozn.PD02 |  | kus | 1 | 0
|  |  | 1 |  |  | 1
466 |  | 766666112R00 | Montáž dveří posuvných, osazení závěsu, 1kř. |  | kus | 5 | 0
|  |  | 2+1+2 |  |  | 5
467 |  | 6116850.1 | Dveře posuvné 1kř.700x2100mm, vč.pouzdra, kování,fotobuňky a povrch.úpravy -provedení dle PD, ozn.D07 |  | kus | 2 | 0
|  |  | 2 |  |  | 2
468 |  | 6116850.2 | Dveře posuvné 1kř.900x2100mm, vč.pouzdra, kování,fotobuňky a povrch.úpravy -provedení dle PD, ozn.D08 |  | kus | 1 | 0
|  |  | 1 |  |  | 1
469 |  | 6116850.3 | Dveře posuvné 1kř.800x2100mm, na stěnu, vč.kování, povrch.úpravy -provedení dle PD, ozn.D16 |  | kus | 2 | 0
|  |  | 1+1 |  |  | 2
470 |  | 766666114R00 | Montáž dveří posuvných, osazení závěsu, 2kř. |  | kus | 1 | 0
|  |  | 1 |  |  | 1
471 |  | 6116950.1 | Dveře posuvné 2kř.1250x2100mm, vč.pouzdra, kování,fotobuňky a povrch.úpravy -provedení dle PD, ozn.D09 |  | kus | 1 | 0
|  |  | 1 |  |  | 1
472 |  | 766669192RT1 | M+D Regulovatelná dveřní zarážka |  | kus | 8 | 0
|  |  | 1+2+1+4 |  |  | 8
473 |  | 766669194RT1 | M+D Systém generálního klíče |  | kus | 33 | 0
|  |  | 8+2+2+3+1+1+4+1+4+2+1+1+2+1 |  |  | 33
474 |  | 766812116RT1 | M+D Kuchyňská linka dl.1850 mm, provedení dle popisu v PD -dle výběru investora, ozn.OV04 |  | kus | 1 | 0
|  |  | 1 |  |  | 1
475 |  | 998766103R00 | Přesun hmot pro truhlářské konstr., výšky do 24 m |  | t | 2.759 | 0
|  |  | 2,759 |  |  | 2.759
|  | 767 | Konstrukce doplňkové stavební (zámečnické)
476 |  | 767582810RT1 | Demontáž pomocné ocel.lávky, vč.ekolog.likvidace na skládce -dle pozn.18 |  | m2 | 32 | 0
|  |  | 40,0*0,8 |  |  | 32
477 |  | 767587211RT1 | Podhled rastrový, akust.omyv.kazety dle popisu v PD |  | m2 | 88.84 | 0
|  |  | 17,09+18,0+10,86+27,75 |  |  | 73.7
|  |  | 15,14 |  |  | 15.14
478 |  | 767587911RT1 | Okastlíkování svítidel s ohledem na požární odolnost, ozn.OV07 |  | kus | 72 | 0
|  |  | 72 |  |  | 72
479 |  | 767641110RT1 | M+D Dveře posuvné 800/2100mm -úplné provedení dle popisu v PD, ozn.D02 |  | kus | 2 | 0
|  |  | 1+1 |  |  | 2
480 |  | 767641110RT2 | M+D Dveře otočné+nadsv.2kř.1500/2500mm -úplné provedení dle popisu v PD, ozn.D06 |  | kus | 3 | 0
|  |  | 3 |  |  | 3
481 |  | 767641110RT3 | M+D Dveře otočné+nadsv.2kř.1400/2500mm -úplné provedení dle popisu v PD, ozn.D10 |  | kus | 1 | 0
|  |  | 1 |  |  | 1
482 |  | 767641111RT1 | M+D Dveře Al EW30-DP3-C2 1000x2100mm -úplné provedení dle popisu v PD, ozn.PD01 |  | kus | 1 | 0
|  |  | 1 |  |  | 1
483 |  | 767641111RT2 | M+D Dveře Al EW30-DP3-C2 1000x2170mm -úplné provedení dle popisu v PD, ozn.PD03 |  | kus | 2 | 0
|  |  | 2 |  |  | 2
484 |  | 767641111RT3 | M+D Dveře Al EW30-DP3-C2 900x2050mm -úplné provedení dle popisu v PD, ozn.PD04 |  | kus | 1 | 0
|  |  | 1 |  |  | 1
485 |  | 767649161RT6 | M+D Revizní dvířka EI30-DP1 500x500mm -dle popisu v PD, ozn.OV02 |  | kus | 1 | 0
|  |  | 1 |  |  | 1
486 |  | 767811103RT1 | Montáž větracích mřížek plastových, vč.dodávky mřížky D 60 mm, ozn.OV03 |  | kus | 4 | 0
|  |  | 4 |  |  | 4
487 |  | 767811103RT2 | Montáž větracích mřížek plastových, vč.dodávky mřížky D 100 mm, ozn.OV03 |  | kus | 6 | 0
|  |  | 6 |  |  | 6
488 |  | 767811103RT3 | Montáž větracích mřížek plastových, vč.dodávky mřížky D 150 mm, ozn.OV03 |  | kus | 2 | 0
|  |  | 2 |  |  | 2
489 |  | 767811103RT4 | Montáž větracích mřížek plastových, vč.dodávky mřížky D 175 mm, ozn.OV03 |  | kus | 2 | 0
|  |  | 2 |  |  | 2
490 |  | 767811103RT5 | Montáž větracích mřížek plastových, vč.dodávky mřížky D 200 mm, ozn.OV03 |  | kus | 2 | 0
|  |  | 2 |  |  | 2
491 |  | 767811891RT1 | Demontáž drobných doplňkových kov.kcí, vč.ekolog.likvidace na skládce (stěn.mřížky, reviz.otvory, strop.dvířka apod.) -dle pozn.17 |  | kus | 15 | 0
|  |  | 15 |  |  | 15
492 |  | 767825110RT1 | M+D Ocelová obslužná lávka -provedení dle popisu v PD (v.č.D.1.1.11), ozn.Z01 |  | kg | 5710 | 0
|  |  | 5710 |  |  | 5710
493 |  | 767825110RT2 | M+D Ocelová obslužná lávka-zábradlí -provedení dle popisu v PD (v.č.D.1.1.11), ozn.Z02 |  | kg | 560 | 0
|  |  | 560 |  |  | 560
494 |  | 767825110RT3 | M+D Ocel.rám pro kondenzační jednotku -provedení dle popisu v PD (v.č.D.1.1.11), ozn.Z03 |  | kg | 80 | 0
|  |  | 80 |  |  | 80
495 |  | 767825110RT4 | M+D Podpěra pro potrubí TZB -provedení dle popisu v PD, ozn.Z04 |  | kus | 5 | 0
|  |  | 5 |  |  | 5
496 |  | 767825110RT5 | M+D Ocel.rám -provedení dle popisu v PD, ozn.Z05, také pozn.l) |  | kus | 1 | 0
|  |  | 1 |  |  | 1
497 |  | 767825110RT6 | M+D Zesílení stropu -provedení dle popisu v PD, ozn.Z06, také pozn.e) |  | kg | 951 | 0
|  |  | 951 |  |  | 951
498 |  | 767825110RT7 | M+D Zesílení stropu -provedení dle popisu v PD, ozn.Z07, také pozn.e) |  | kg | 1093.8 | 0
|  |  | 24*43,03+2,6*15,8+20,0 |  |  | 1093.8
499 |  | 767995201RU1 | M+D WC štětka závěsná a držák dle popisu v PD -ozn.OV10 |  | kus | 5 | 0
|  |  | 5 |  |  | 5
500 |  | 767995201RU2 | M+D Zásobník na toaletní papír dle popisu v PD -ozn.OV10 |  | kus | 5 | 0
|  |  | 5 |  |  | 5
501 |  | 767995201RU3 | M+D Zásobník na papírové ručníky dle popisu v PD -ozn.OV11 |  | kus | 17 | 0
|  |  | 17 |  |  | 17
502 |  | 767995201RU4 | M+D Dávkovač na tekuté mýdlo dle popisu v PD -ozn.OVN05/04 |  | kus | 17 | 0
|  |  | 17 |  |  | 17
503 |  | 767995201RU5 | M+D Nástěnný háček na oděv dle popisu v PD -ozn.OV12 |  | kus | 1 | 0
|  |  | 1 |  |  | 1
504 |  | 767995201RU6 | M+D Nástěnný držák na mýdlo, šampony dle popisu v PD -ozn.OV12 |  | kus | 1 | 0
|  |  | 1 |  |  | 1
505 |  | 767995202RT3 | M+D Nerezové ukončovací lišty 10 mm -provedení dle popisu v PD -ozn.OV17 |  | m | 220 | 0
|  |  | 220 |  |  | 220
506 |  | 767995203RT1 | M+D Nerezové rohovníky 30x30 mm -provedení dle popisu v PD -ozn.OV06 |  | m | 45 | 0
|  |  | 45 |  |  | 45
507 |  | 767995205RT1 | M+D Nárazové svodidlo na Al profilu -provedení dle popisu v PD -ozn.OV06 |  | m | 85 | 0
|  |  | 85 |  |  | 85
508 |  | 767995205RT2 | M+D Ergoterapeutické madlo -provedení dle popisu v PD -ozn.OV06 |  | m | 35 | 0
|  |  | 35 |  |  | 35
509 |  | 998767103R00 | Přesun hmot pro zámečnické konstr., výšky do 24 m |  | t | 10.853 | 0
|  |  | 10,853 |  |  | 10.853
|  | 771 | Podlahy z dlaždic
510 |  | 771101142RT1 | Hydroizolační stěrka -vlhké provozy- pod dlažby, skladba PDL01, bod 3 |  | m2 | 48.55 | 0
|  |  | 2,35+11,5+1,85+3,37+5,08+2,53+1,57+6,51+2,64+1,83 |  |  | 39.23
|  |  | 2,10+2,67+2,52+2,03 |  |  | 9.32
511 |  | 771101210R00 | Penetrace podkladu pod dlažby |  | m2 | 48.55 | 0
|  |  | 2,35+11,5+1,85+3,37+5,08+2,53+1,57+6,51+2,64+1,83 |  |  | 39.23
|  |  | 2,10+2,67+2,52+2,03 |  |  | 9.32
512 |  | 771212115R00 | Kladení dlažby keramické do tmelu, vel. do 500x500 mm, vč.dilatací, skladba PDL01, body 1, 2 |  | m2 | 48.55 | 0
|  |  | 2,35+11,5+1,85+3,37+5,08+2,53+1,57+6,51+2,64+1,83 |  |  | 39.23
|  |  | 2,10+2,67+2,52+2,03 |  |  | 9.32
513 |  | 59764206.B | Dlažba keramická protiskluz. R10 450x450 nebo 300x600 mm -dle výběru investora |  | m2 | 48.321 | 0
|  |  | 39,23-2,53+9,32 |  |  | 46.02
|  |  | ;ztratné 5%; 2,301 |  |  | 2.301
514 |  | 59764206.A | Dlažba keramická protiskluz. R12 450x450 nebo 300x600 mm -dle výběru investora |  | m2 | 2.657 | 0
|  |  | 2,53 |  |  | 2.53
|  |  | ;ztratné 5%; 0,1265 |  |  | 0.127
515 |  | 771577133RS2 | Lišta nerezová přechodová -montáž a dodávka |  | m | 9.85 | 0
|  |  | 0,8+0,9+0,7+1,25+0,8+0,7+0,7+1,0+0,7 |  |  | 7.55
|  |  | 0,8*2+0,7 |  |  | 2.3
516 |  | 771578011RT4 | Spára podlaha - stěna, silikonem+separač.provazec |  | m | 62.15 | 0
|  |  | 5,55+12,96+4,64+6,33+8,24+5,58+4,25+9,95+4,65 |  |  | 62.15
517 |  | 771579791R00 | Příplatek za plochu podlah keram. do 5 m2 jednotl. |  | m2 | 16.14 | 0
|  |  | 2,35+1,85+3,37+2,53+1,57+2,64+1,83 |  |  | 16.14
518 |  | 771579795R00 | Příplatek za spárování vodotěsnou hmotou - plošně |  | m2 | 48.55 | 0
|  |  | 2,35+11,5+1,85+3,37+5,08+2,53+1,57+6,51+2,64+1,83 |  |  | 39.23
|  |  | 2,10+2,67+2,52+2,03 |  |  | 9.32
519 |  | 998771103R00 | Přesun hmot pro podlahy z dlaždic, výšky do 24 m |  | t | 1.078 | 0
|  |  | 1,078 |  |  | 1.078
|  | 776 | Podlahy povlakové
520 |  | 776101101R00 | Vysávání podlah prům.vysavačem pod povlak.podlahy |  | m2 | 502.75 | 0
|  |  | 395,29 |  |  | 395.29
|  |  | 6,48+22,28+8,45+18,7+2,33+15,14+23,27+5,17+5,64 |  |  | 107.46
521 |  | 776401800RT1 | Demontáž soklíků nebo lišt, pryžových nebo z PVC, odstranění a uložení na hromady -dle pozn.2 |  | m | 403.832 | 0
|  |  | 44,582+9,9+18,92+14,22+14,15+19,59+14,15+9,8+14,8+14,6+14,67+14,48+19,3+33,7+14,15+14,12+18,4+18,1+19,3+19,4 |  |  | 360.332
|  |  | (3,0+1,95+0,25)*2-0,9+(2,4+5,35+0,1)*2-1,0+(4,7+5,35+0,1)*2-1,0 |  |  | 43.5
522 |  | 776422115R00 | PVC lišta pro vlepení linolea -provedení dle popisu v PD, ozn.OV15 výška 60mm a 100mm |  | m | 493.32 | 0
|  |  | 400 |  |  | 400
|  |  | (2,85+2,275)*2-0,9+(4,575+5,1)*2-0,9-1,0+(1,97+2,625)*2-0,9+(3,0+1,7)*2-0,9*2+(2,155+3,85)*2-0,8-0,9+(1,7+1,725)*2-0,9 |  |  | 58.95
|  |  | (4,775+5,35)*2-1,0-0,8+(3,91+5,35)*2-0,8*2-1,0 |  |  | 34.37
523 |  | 776422140R00 | PVC lišta pro vlepení linolea s fabionem -zvýšená, hygienická -provedení dle popisu v PD, ozn.OV14 |  | m | 101.57 | 0
|  |  | 85 |  |  | 85
|  |  | (1,2+1,75)*2-0,9+(2,835+5,1)*2-0,8*2-0,9*3 |  |  | 16.57
524 |  | 776511810RT1 | Odstranění PVC a koberců lepených bez podložky, z ploch nad 20 m2 -dle pozn.2 |  | m2 | 272.24 | 0
|  |  | 42,9+24,3+21,5+22,73+41,61+23,11+25,15+22,73+23,06 |  |  | 247.09
|  |  | 25,15 |  |  | 25.15
525 |  | 776511810RT2 | Odstranění PVC a koberců lepených bez podložky, z ploch 10 - 20 m2 -dle pozn.2 |  | m2 | 133.56 | 0
|  |  | 14,53+15,61+14,81+13,38+12,02+12,8+12,52+11,55+14,46 |  |  | 121.68
|  |  | 11,88 |  |  | 11.88
526 |  | 776511810RT3 | Odstranění PVC a koberců lepených bez podložky, z ploch do 10 m2 -dle pozn.2 |  | m2 | 20.54 | 0
|  |  | 7,68+7,22 |  |  | 14.9
|  |  | 5,64 |  |  | 5.64
527 |  | 776521100T00 | Lepení povlakových podlah z pásů, skladba PDL02, body 1, 2 |  | m2 | 502.75 | 0
|  |  | 17,09+7,68+48,41+26,16+18,0+15,6+9,17+22,65+36,42+2,52+6,6+12,95+7,18+10,86+14,87+8,99+12,75+12,6+2,64+27,75+2,1+14,46+9,33+23,26+10,02+15,23 |  |  | 395.29
|  |  | 6,48+22,28+8,45+18,7+2,33+15,14+23,27+5,17+5,64 |  |  | 107.46
528 |  | 284122076 | Podlahovina PVC zátěžová tř.34, protiskl.R10, tl. 2,5 mm -dle výběru investora |  | m2 | 364.588 | 0
|  |  | 395,29-152,84+15,14+23,27+5,17+5,64 |  |  | 291.67
|  |  | ;ztratné 25%; 72,9175 |  |  | 72.918
529 |  | 28410244 | Linoleum antistatické, zátěžová tř.34, protiskl.R10, tl. 2,5 mm -dle výběru investora |  | m2 | 263.85 | 0
|  |  | 48,41+26,16+36,42+2,52+6,6+12,95+7,18+12,6+6,48+22,28+8,45+18,7+2,33 |  |  | 211.08
|  |  | ;ztratné 25%; 52,77 |  |  | 52.77
530 |  | 998776103R00 | Přesun hmot pro podlahy povlakové, výšky do 24 m |  | t | 3.23 | 0
|  |  | 3,23 |  |  | 3.23
|  | 781 | Obklady (keramické)
531 |  | 781101142R00 | Hydroizolační stěrka pod obklady -skladba PDL01, bod 3, také skladby SO02, SO03a-e |  | m2 | 43.703 | 0
|  |  | 1,35 |  |  | 1.35
|  |  | 9,891+1,695+3,93+1,77+1,392+2,019+2,827+2,814+2,412+1,815+0,75+4,74+3,015+1,888+1,395 |  |  | 42.353
532 |  | 781101210R00 | Penetrace podkladu pod obklady |  | m2 | 308.324 | 0
|  |  | 259,688 |  |  | 259.688
|  |  | (2,5+1,7)*1,5+(2,85+0,9)*2*1,8-0,8*1,8+(1,645+1,36)*2*1,8-0,8*1,8-0,9*1,8+(1,54+1,165)*2*1,8-0,8*1,8+(3,0+1,85)*2*1,8-0,9*1,8*2 |  |  | 48.636
533 |  | 781415015R00 | Montáž obkladů stěn, porovin.,tmel, 20x20,30x15 cm -skladba SO02, SO03a-e |  | m2 | 308.324 | 0
|  |  | 9,0 |  |  | 9
|  |  | 58,806+11,22+23,58+10,62+9,28+12,98+3,074+3,456+16,884+14,472+10,89+2,52+4,5+11,2+8,98+20,1+11,326+6,3+9,3+1,2 |  |  | 250.688
|  |  | (2,5+1,7)*1,5+(2,85+0,9)*2*1,8-0,8*1,8+(1,645+1,36)*2*1,8-0,8*1,8-0,9*1,8+(1,54+1,165)*2*1,8-0,8*1,8+(3,0+1,85)*2*1,8-0,9*1,8*2 |  |  | 48.636
534 |  | 597813610 | Obkládačka 15x15, 20x20, 20x40 -dle výběru investora |  | m2 | 323.74 | 0
|  |  | 259,688+48,636 |  |  | 308.324
|  |  | ;ztratné 5%; 15,4162 |  |  | 15.416
535 |  | 781419706R00 | Příplatek za spárovací vodotěsnou hmotu - plošně |  | m2 | 308.324 | 0
|  |  | 259,688 |  |  | 259.688
|  |  | (2,5+1,7)*1,5+(2,85+0,9)*2*1,8-0,8*1,8+(1,645+1,36)*2*1,8-0,8*1,8-0,9*1,8+(1,54+1,165)*2*1,8-0,8*1,8+(3,0+1,85)*2*1,8-0,9*1,8*2 |  |  | 48.636
536 |  | 781497111RS2 | Lišta hliníková ukončovací k obkladům, profil RB, pro tloušťku obkladu 8 mm |  | m | 168.388 | 0
|  |  | 4,5 |  |  | 4.5
|  |  | 32,97+5,85+13,1+5,9+4,64+6,73+3,456+9,38+8,04+6,05+1,4+2,5+5,6+4,65+10,05+6,292+4,2+4,65+0,8 |  |  | 136.258
|  |  | (2,85+0,9)*2-0,9+2,5+1,7+(1,645+1,36)*2-0,8-0,9+(1,545+1,165)*2-0,8+(3,0+1,85)*2-0,9*2 |  |  | 27.63
537 |  | 781497121RS2 | Lišta hliníková rohová k obkladům, profil RB, pro tloušťku obkladu 8 mm |  | m | 33.75 | 0
|  |  | 6,3+1,175+1,8+1,8+3,6+3,6+3,6+3,6+3,6+1,175+2,0+1,5 |  |  | 33.75
538 |  | 998781103R00 | Přesun hmot pro obklady keramické, výšky do 24 m |  | t | 5.576 | 0
|  |  | 5,576 |  |  | 5.576
|  | 783 | Nátěry
539 |  | 783201811R00 | Odstranění nátěrů z kovových konstrukcí oškrábáním -dle pozn.15 |  | m2 | 234.2 | 0
|  |  | 0,32*2,87*8 |  |  | 7.347
|  |  | 0,603*4,6*12*2 |  |  | 66.571
|  |  | 0,4*7,6*51 |  |  | 155.04
|  |  | 0,32*1,26*13 |  |  | 5.242
540 |  | 783222921R00 | Nátěr syntetický kov.konstr.antikorozní 2x -dle pozn.15 a pozn.d), také skladba STR01, bod 2 |  | m2 | 234.2 | 0
|  |  | 234,2 |  |  | 234.2
541 |  | 783225100R00 | Nátěr syntetický kovových konstrukcí 3x -dle pozn.14, také pozn.b) a nové zárubně |  | m2 | 53.025 | 0
|  |  | (0,8+2,05*2)*0,25*(2,0+4,0) |  |  | 7.35
|  |  | (0,9+2,05*2)*0,25*(8,0+1,0+1,0+1,0)+(1,0+2,05*2)*0,25*(1,0+4,0)+(1,2+2,05*2)*0,25*(2,0+1,0) |  |  | 24.1
|  |  | (0,9+2,05*2)*0,25*9+(1,2+2,05*2)*0,25*2+(1,0+2,1*2)*0,25+(0,8+2,1*2)*0,25+(1,2+2,05*2)*0,25 |  |  | 17.775
|  |  | (0,9+2,05*2)*0,25+(1,0+2,05*2)*0,25*2 |  |  | 3.8
542 |  | 783226110R00 | Nátěr syntetický kovových konstrukcí základní 2x -dle pozn.14, také pozn.b) a nové zárubně |  | m2 | 53.025 | 0
|  |  | (0,8+2,05*2)*0,25*(2,0+4,0) |  |  | 7.35
|  |  | (0,9+2,05*2)*0,25*(8,0+1,0+1,0+1,0)+(1,0+2,05*2)*0,25*(1,0+4,0)+(1,2+2,05*2)*0,25*(2,0+1,0) |  |  | 24.1
|  |  | (0,9+2,05*2)*0,25*9+(1,2+2,05*2)*0,25*2+(1,0+2,1*2)*0,25+(0,8+2,1*2)*0,25+(1,2+2,05*2)*0,25 |  |  | 17.775
|  |  | (0,9+2,05*2)*0,25+(1,0+2,05*2)*0,25*2 |  |  | 3.8
543 |  | 783226110R00 | Nátěr syntetický kovových konstrukcí základní 2x -dle pozn.15 a pozn.d), také skladba STR01, bod 2 |  | m2 | 234.2 | 0
|  |  | 234,2 |  |  | 234.2
544 |  | 783812100RT1 | Nátěr omyvatelný stěn 2x + 1x tmel |  | m2 | 427.929 | 0
|  |  | 47,825+24,804+44,643+43,512+10,08+14,436+28,433+70,845 |  |  | 284.578
|  |  | (2,85+2,275)*2*2,85-0,9*2,05-1,2*1,0+(2,25+5,35)*2*2,85-1,2*1,2-1,0*1,2-1,125*1,5+(2,155+3,85)*2*2,85-1,0*2,05-0,8*2,05+(3,91+5,35)*2*2,85-1,0*2,05-0,8*2,05-1,2*1,2 |  |  | 143.351
545 |  | 783812190RT1 | Nátěr omyvatelný stěn, napuštění |  | m2 | 427.929 | 0
|  |  | 47,825+24,804+44,643+43,512+10,08+14,436+28,433+70,845 |  |  | 284.578
|  |  | (2,85+2,275)*2*2,85-0,9*2,05-1,2*1,0+(2,25+5,35)*2*2,85-1,2*1,2-1,0*1,2-1,125*1,5+(2,155+3,85)*2*2,85-1,0*2,05-0,8*2,05+(3,91+5,35)*2*2,85-1,0*2,05-0,8*2,05-1,2*1,2 |  |  | 143.351
546 |  | 783903812R00 | Odmaštění saponáty -dle pozn.14, také pozn.b) a nové zárubně |  | m2 | 53.025 | 0
|  |  | 53,025 |  |  | 53.025
547 |  | 783903812R00 | Odmaštění saponáty -dle pozn.15 a pozn.d) |  | m2 | 234.2 | 0
|  |  | 234,2 |  |  | 234.2
548 |  | 783904811R00 | Odrezivění kovových konstrukcí -dle pozn.15 a pozn.d) |  | m2 | 234.2 | 0
|  |  | 234,2 |  |  | 234.2
|  | 784 | Malby
549 |  | 784402801R00 | Odstranění malby oškrábáním v místnosti H do 3,8 m -dle pozn.7 |  | m2 | 1043.111 | 0
|  |  | 45,552 |  |  | 45.552
|  |  | 133,627+29,889+269,464+130,528+136,612+186,332 |  |  | 886.452
|  |  | (4,7+5,325+2,4+1,375+3,0+1,95+0,25)*2*2,87-1,375*1,5*2-0,9*2,1-0,9*2,05-1,0*2,05*3-1,2*1,2*3+(5,35+6,14+0,6)*2*0,87-1,2*0,55 |  |  | 111.107
550 |  | 784011111R00 | Oprášení/ometení podkladu -stěny, ostění |  | m2 | 1005.334 | 0
|  |  | 860,562+25,89+1,452+14,043 |  |  | 901.947
|  |  | (1,0*2+1,2)*0,23*3+(1,2*3)*0,23*3+98,695 |  |  | 103.387
551 |  | 784011121R00 | Broušení štuků a nových omítek -stěny, ostění |  | m2 | 1005.334 | 0
|  |  | 860,562+25,89+1,452+14,043 |  |  | 901.947
|  |  | (1,0*2+1,2)*0,23*3+(1,2*3)*0,23*3+98,695 |  |  | 103.387
552 |  | 784011222RT2 | Zakrytí podlah, včetně odstranění, včetně papírové lepenky |  | m2 | 626.55 | 0
|  |  | 77,89+358,18+73,7 |  |  | 509.77
|  |  | 2,1+15,14+6,48+23,27+5,17+22,28+5,64+8,45+18,7+2,33+2,67+2,52+2,03 |  |  | 116.78
553 |  | 784111201R00 | Penetrace podkladu nátěrem s vysokou kryvostí -stěny, ostění |  | m2 | 1005.334 | 0
|  |  | 860,562+25,89+1,452+14,043 |  |  | 901.947
|  |  | (1,0*2+1,2)*0,23*3+(1,2*3)*0,23*3+98,695 |  |  | 103.387
554 |  | 784111201R00 | Penetrace podkladu nátěrem s vysokou kryvostí -stěny SDK -skladby SO03a-g |  | m2 | 305.786 | 0
|  |  | 14,955+2,275+14,248+12,313+2,048+3,84+27,368+15,44+35,972+21,905+3,07+15,272+1,646+5,987+12,824+1,595+1,175+15,675+8,127+3,35+2,555+3,42+2,135+3,42+15,248 |  |  | 245.863
|  |  | 59,923 |  |  | 59.923
555 |  | 784111201R00 | Penetrace podkladu nátěrem s vysokou kryvostí -podhledy SDK -skladba STR01, bod 8 |  | m2 | 609.66 | 0
|  |  | 18,28+3,45+26,88+1,77+1,45+24,33+1,73 |  |  | 77.89
|  |  | 7,68+48,41+2,35+11,5+26,16+1,85+3,37+15,6+9,17+22,65+36,42+2,52+6,6+5,08+12,95+7,18+14,87+8,99+2,53+1,57+12,75+12,6+6,51+2,64+2,1+14,46+1,83+9,33+23,26+10,02+15,23 |  |  | 358.18
|  |  | 26,83+1,71+26,33+1,94 |  |  | 56.81
|  |  | 2,1+15,14+6,48+23,27+5,17+22,28+5,64+8,45+18,7+2,33+2,67+2,52+2,03 |  |  | 116.78
556 |  | 784165612R00 | Malba otěruvzdorná, prodyšná, bílá, 2x -stěny, ostění |  | m2 | 1005.334 | 0
|  |  | 901,947 |  |  | 901.947
|  |  | (1,0*2+1,2)*0,23*3+(1,2*3)*0,23*3+98,695 |  |  | 103.387
557 |  | 784165612R00 | Malba otěruvzdorná, prodyšná, bílá, 2x -stěny SDK -skladby SO03a-g |  | m2 | 305.786 | 0
|  |  | 245,863+59,923 |  |  | 305.786
558 |  | 784165612R00 | Malba otěruvzdorná, prodyšná, bílá, 2x -podhledy SDK -skladba STR01, bod 8 |  | m2 | 609.66 | 0
|  |  | 77,89+358,18 |  |  | 436.07
|  |  | 26,83+1,71+26,33+1,94 |  |  | 56.81
|  |  | 2,1+15,14+6,48+23,27+5,17+22,28+5,64+8,45+18,7+2,33+2,67+2,52+2,03 |  |  | 116.78
559 |  | 784411301R00 | Pačokování 2x vápenné mléko-stěny,ostění |  | m2 | 1005.334 | 0
|  |  | 901,947 |  |  | 901.947
|  |  | (1,0*2+1,2)*0,23*3+(1,2*3)*0,23*3+98,695 |  |  | 103.387
|  | 786 | Čalounické úpravy
560 |  | 786622211R00 | Žaluzie horizontální vnitřní AL lamely bílé, ozn.OV18 |  | m2 | 31.755 | 0
|  |  | 20,64+2,475+8,64 |  |  | 31.755
561 |  | 55346625 | Žaluzie horizont. interiérová do 1,5 m2 |  | m2 | 20.64 | 0
|  |  | 1,2*1,0*10 |  |  | 12
|  |  | 1,2*1,2*6 |  |  | 8.64
562 |  | 55346626 | Žaluzie horizont. interiérová do 2,5 m2 |  | m2 | 2.475 | 0
|  |  | 1,5*1,65 |  |  | 2.475
563 |  | 55346627 | Žaluzie horizont. interiérová do 3,5 m2 |  | m2 | 8.64 | 0
|  |  | 1,8*1,6*3 |  |  | 8.64
564 |  | 786622219RT1 | Demontáž žaluzií horizontálních vnitřních AL lamely, vč.ekolog.likvidace na skládce |  | m2 | 17.28 | 0
|  |  | 1,2*1,2*6 |  |  | 8.64
|  |  | 1,8*1,6*3 |  |  | 8.64
565 |  | 998786103R00 | Přesun hmot pro zastiň. techniku, výšky do 24 m |  | t | 0.051 | 0
|  |  | 0,051 |  |  | 0.051
|  | M21 | Elektromontáže
566 |  | 210100101 | RH-1.1, oceloplechová rozvodnice, 2 pole rozměr 600x1900x300 - specifikace výkres D.1.4.4.5, včetně montáže a příslušenství |  | kus | 1 | 0
567 |  | 210100102 | Jistič 32A, 3 póly, charakteristika B, 10kA |  | kus | 2 | 0
568 |  | 210100103 | Jistič 40A, 3 póly, charakteristika B, 10kA |  | kus | 1 | 0
569 |  | 210100104 | Jistič 50A, 3 póly, charakteristika B, 10kA |  | kus | 1 | 0
570 |  | 210100105 | 8102, Krabice s průchodkami a svorkovnicí, IP54 |  | kus | 2 | 0
571 |  | 210100106 | KU 68-1903, Krabice rozvodná s víčkem a svorkovnicí |  | kus | 10 | 0
572 |  | 210100107 | KP 67x67 Přístrojová krabice |  | kus | 374 | 0
573 |  | 210100108 | KO 125E, Krabice univerzální |  | kus | 6 | 0
574 |  | 210100109 | Ekvipotenciální přípojnice EPS 2 |  | kus | 6 | 0
575 |  | 210100110 | UV stabilní ohebná trubka 2332/LPE-1_F50U |  | m | 20 | 0
576 |  | 210100110a | Trubka elektroinstalační ohebná, PVC, O32 |  | m | 20 | 0
577 |  | 210100110b | Trubka elektroinstalační ohebná, PVC, O50 |  | m | 20 | 0
578 |  | 210100111 | Kabelový žlab drátěný DZ 60x150, žárový zinek, včetně příslušenství |  | m | 36 | 0
579 |  | 210100112 | 5210 D_ZNCR, Kabelová příchytka s funkční odolností při požáru, včetně kotvy KP06 |  | kus | 180 | 0
580 |  | 210100113 | Vodič jednožilový izolace PVC, CYA 2,5 mm2,zel/žl, pevně |  | m | 100 | 0
581 |  | 210100114 | Vodič jednožilový izolace PVC, CYA 4 mm2,zel/žl, pevně |  | m | 270 | 0
582 |  | 210100115 | Vodič jednožilový izolace PVC, CYA 6 mm2,zel/žl, pevně |  | m | 90 | 0
583 |  | 210100116 | Vodič jednožilový izolace PVC, CY 16 mm2,zel/žl, pevně |  | m | 190 | 0
584 |  | 210100117a | Kabel silový izolace PVC, CYKY-O 3x1,5, pod omítkou |  | m | 160 | 0
585 |  | 210100118 | Kabel silový izolace PVC, CYKY-J 3x1,5, pod omítkou |  | m | 1350 | 0
586 |  | 210100119 | Kabel silový izolace PVC, CYKY-J 4x1,5, pod omítkou |  | m | 200 | 0
587 |  | 210100120 | Kabel silový izolace PVC, CYKY-J 3x2,5, pod omítkou |  | m | 2450 | 0
588 |  | 210100121 | Kabel silový izolace PVC, CYKY-J 3x6, pod omítkou |  | m | 27 | 0
589 |  | 210100122 | Kabel silový izolace PVC, CYKY-J 5x1,5, pod omítkou |  | m | 40 | 0
590 |  | 210100123 | Kabel silový izolace PVC, CYKY-J 5x2,5, pod omítkou |  | m | 6 | 0
591 |  | 210100124 | Kabel silový izolace PVC, 1-CYKY-J 5x10, pod omítkou |  | m | 120 | 0
592 |  | 210100125 | Kabel silový izolace PVC, 1-CYKY-J 5x16, pod omítkou |  | m | 60 | 0
593 |  | 210100126 | Kabel se zachováním funkční integrity P60-R, 1-CXKH-V-J 3x1,5, pevně |  | m | 80 | 0
594 |  | 210100127a | Kabel datový UTP Cat 5e, zatažení |  | m | 30 | 0
595 |  | 210100128 | Ukončení vodičů v rozváděči do 2,5 mm2 |  | kus | 331 | 0
596 |  | 210100129 | Ukončení vodičů v rozváděči do 10 mm2 |  | kus | 26 | 0
597 |  | 210100130 | Ukončení vodičů v rozváděči do 25 mm2 |  | kus | 22 | 0
598 |  | 210100131 | Montáž rozvaděčů skříňových 1 pole |  | kus | 2 | 0
599 |  | 210100132 | Přístroj - spínač 1-pólový (1), 3559-A01345 |  | kus | 29 | 0
600 |  | 210100132a | "Přístroj - spínač 1-pólový se svorkou N (1S, 1So), 3559-A21345, včetně signalizační doutnavky" |  | kus | 2 | 0
601 |  | 210100133 | Přístroj - ovládač zapínací (1/0), 3559-A91345 |  | kus | 14 | 0
602 |  | 210100134 | Přístroj - sériový přepínač (5), 3559-A05345 |  | kus | 15 | 0
603 |  | 210100135 | Přístroj - střídavý přepínač (6), 3559-A06345 |  | kus | 8 | 0
604 |  | 210100137 | Kryt spínače kolébkového, LEVIT, 3559H-A00651 01, bílá/ledová bílá |  | kus | 51 | 0
605 |  | 210100138 | Kryt spínače kolébkového dělený, LEVIT, 3559H-A00652 01, bílá/ledová bílá |  | kus | 15 | 0
606 |  | 210100139 | Rámeček jednonásobný, LEVIT, 3901H-A05010 01, bílá/ledová bílá |  | kus | 105 | 0
607 |  | 210100140 | Rámeček jednonásobný, LEVIT, 3901H-A05010 67, zelená/kouřová černá |  | kus | 24 | 0
608 |  | 210100141 | Rámeček dvojnásobný, LEVIT, 3901H-A05020 01, bílá/ledová bílá |  | kus | 44 | 0
609 |  | 210100142 | Rámeček dvojnásobný, LEVIT, 3901H-A05020 67, zelená/kouřová černá |  | kus | 12 | 0
610 |  | 210100143 | Rámeček trojnásobný, LEVIT, 3901H-A05030 01, bílá/ledová bílá |  | kus | 22 | 0
611 |  | 210100144 | Rámeček trojnásobný, LEVIT, 3901H-A05030 67, zelená/kouřová černá |  | kus | 5 | 0
612 |  | 210100145 | Rámeček čtyřnásobný, LEVIT, 3901H-A05040 01, bílá/ledová bílá |  | kus | 7 | 0
613 |  | 210100146 | Rámeček čtyřnásobný, LEVIT, 3901H-A05040 67, zelená/kouřová černá |  | kus | 1 | 0
614 |  | 210100147 | Rámeček pětinásobný, LEVIT, 3901H-A05050 01, bílá/ledová bílá |  | kus | 2 | 0
615 |  | 210100148 | Zásuvka jednonásobná, bezšr., LEVIT, 5519H-A02357 01, bílá/ledově bílá |  | kus | 208 | 0
616 |  | 210100149 | Zásuvka jednonásobná, bezšr., LEVIT, 5519H-A02357 67, zelená/kouřová černá |  | kus | 64 | 0
617 |  | 210100150 | Zásuvka jednon., s ochranou proti přepětí, LEVIT, 5599H-A02357 01 |  | kus | 21 | 0
618 |  | 210100151 | Zásuvka nástěnná Bals, Quick-Connect, 11895, 16A 3P |  | kus | 2 | 0
619 |  | 210100152 | Zásuvka nástěnná Bals, Quick-Connect, 11919, 32A 3P |  | kus | 1 | 0
620 |  | 210100153 | Spínač jednopólový (1), IP54, Variant+, 3559N-C01510 B |  | kus | 4 | 0
621 |  | 210100154 | Zásuvka jednonásobná, IP54, Variant+, 5519N-C02540 B |  | kus | 4 | 0
622 |  | 210100155 | Zásuvka průmyslová nástěnná, 2CMA102329R1000 , 16A, IP44 |  | kus | 1 | 0
623 |  | 210100156 | Svorka pro vyrovnání potenciálu dvojnásobná, zapuštěná, včetně rámečku - ABB 2CKA002495A0059 |  | kus | 13 | 0
624 |  | 210100157 | Hodiny spínací programovatelné, ovládací jednotka, 3292H-A20301 01, bílá/ledová bílá |  | kus | 1 | 0
625 |  | 210100158 | Přístroj spínací pro spínací hodiny, 3292U-A00013 |  | kus | 1 | 0
626 |  | 210100159 | Sada pro nouzovou signalizaci, pro přivolání pomoci tělesně postiženým osobám - ABB 3280B-C10001 B |  | kus | 1 | 0
627 |  | 210100160 | Svítidlo vestavné "A2", kruhové 240mm, Al, opálový kryt, 14W, 1400lm, 3000K, bílá, včetně zdrojů a recyklačního poplatku |  | kus | 6 | 0
628 |  | 210100161 | Svítidlo vestavné "A3", kruhové 240mm, Al, opálový kryt, 20W, 2100lm, 3000K, bílá, včetně zdrojů a recyklačního poplatku |  | kus | 4 | 0
629 |  | 210100162 | Svítidlo vestavné "C", 296x296mm, mikroprizma, 17W, 1800lm, 3000K, včetně zdrojů a recyklačního poplatku |  | kus | 3 | 0
630 |  | 210100163 | Svítidlo vestavné "D1", modul 600, nanoprizma, 19W, 2050lm, 3000K, včetně zdrojů a recyklačního poplatku |  | kus | 15 | 0
631 |  | 210100164 | Svítidlo přisazené/vestavné "E1", modul 600, nanoprizma, 24W, 3100lm, 4000K, včetně zdrojů a recyklačního poplatku |  | kus | 11 | 0
632 |  | 210100165 | Svítidlo přisazené/vestavné "E2", modul 600, nanoprizma, 35W, 4500lm, 3000K, včetně zdrojů a recyklačního poplatku |  | kus | 6 | 0
633 |  | 210100166 | Svítidlo přisazené/vestavné "E3", modul 600, nanoprizma, 49W, 5700lm, 4000K, včetně zdrojů a recyklačního poplatku |  | kus | 52 | 0
634 |  | 210100167 | Svítidlo přisazené "K", 600mm, opál, 20W, 2500lm, 3000K, včetně zdrojů a recyklačního poplatku |  | kus | 1 | 0
635 |  | 210100168 | Svítidlo průmyslové zářivkové "P1", 1x36W, včetně zdrojů a recyklačního poplatku |  | kus | 6 | 0
636 |  | 210100169 | Svítidlo průmyslové zářivkové "P2", 2x36W, včetně zdrojů a recyklačního poplatku |  | kus | 2 | 0
637 |  | 210100170 | Svítidlo nouzové LED "N1", autonomní baterie, 2W, 1h, bílé, piktogram, včetně recykl. poplatků |  | kus | 5 | 0
638 |  | 210100171 | Svítidlo nouzové LED "N2", vestavné, autonomní baterie, 3W, 1h, včetně recykl. poplatků |  | kus | 9 | 0
639 |  | 210100172 | Svítidlo germicidní, otevřené, přímé, 2x36W, včetně zdrojů a recyklačního poplatku |  | kus | 2 | 0
640 |  | 210100173 | Výstražné LED svítidlo 350x120x35mm, s nápisem "POZOR UV-C ZÁŘENÍ" |  | kus | 1 | 0
641 |  | 210100174 | Drát AlMgSi O8, montáž bez podpěr |  | m | 20 | 0
642 |  | 210100175 | Svorka univerzální SU |  | kus | 7 | 0
643 |  | 210100176 | Svorka k jímací tyči SJ 1b |  | kus | 1 | 0
644 |  | 210100177 | Podstavec betonový PB19 |  | kus | 1 | 0
645 |  | 210100178 | Tvarování prvků |  | kus | 5 | 0
646 |  | 210100179 | Jímací tyč délky 2m, JR 2 18/10 AlMgSi |  | kus | 1 | 0
647 |  | 210100180 | Pásek uzemňovací Cu - 10m, 0,3x15mm |  | kus | 2 | 0
648 |  | 210100181 | Zemnící svorka ZSA 16, pro zemnící pásek |  | kus | 5 | 0
649 |  | 210100182 | Montáž a zap. ventilátorů, apod |  | kus | 45 | 0
650 |  | 210100183 | Celková prohlídka a vyhotovení revizní zprávy |  | kus | 1 | 0
651 |  | 210100184 | Demontáž stávajících rozvodů, včetně odvozu na skládku |  | kus | 1 | 0
652 |  | 210100185 | Vybourání otvoru ve zdivu cihelném, plochy do 0,0225m2 a tloušťky přes 15 do 30 cm |  | kus | 25 | 0
653 |  | 210100186 | Vybourání otvoru ve zdivu cihelném, plochy do 0,0225m2 a tloušťky přes 45 do 60 cm |  | kus | 8 | 0
654 |  | 210100187 | Vysekání kapes nebo výklenků ve zdivu pro osazení krabic, velikosti 10x10x8cm |  | kus | 384 | 0
655 |  | 210100188 | Vysekání kapes nebo výklenků ve zdivu pro osazení krabic, plochy do 0,1m2 a hloubky do 15cm |  | kus | 4 | 0
656 |  | 210100189 | Vysekání rýh pro montáž trubek a kabelů v cihelných zdech, hloubky přes 3 do 5cm a šířky do 5cm |  | m | 650 | 0
657 |  | 210100190 | Zhotovení ohnivzdorných ucpávek vestěnovém průchodu tl. přes 150 do 300mm |  | m2 | 0.7 | 0
658 |  | 210100191 | Úprava stávajícího zařízení |  | hod | 4 | 0
659 |  | 210100192 | Koordinace postupu prací s ostatními profesemi |  | hod | 5 | 0
660 |  | 210100193 | Podružný materiál - 5% z materiálu |  | kus | 1 | 0
|  | M22-1 | Montáže sdělovací a zabezpečovací techniky - Telefonní a datový rozvod
661 |  | 220100101 | 19" stojanový rozvaděč, výška 42U, 600x600 |  | kus | 1 | 0
662 |  | 220100102 | Napájeví panel 19",5x 230V , vypínač |  | kus | 2 | 0
663 |  | 220100103 | Patchpanel 24 portů RJ-45 pro 19" rozvaděče, cat.6 |  | kus | 11 | 0
664 |  | 220100104 | Montážní sada |  | kus | 22 | 0
665 |  | 220100105 | Vyvazovací panel pro 19" rozvaděče |  | kus | 11 | 0
666 |  | 220100106 | Propojovací ISDN panel 50xRJ-45, 1U |  | kus | 1 | 0
667 |  | 220100107 | 19" optická vana kompletní, 24xSC/UPC 50/125µm, včetně pigtailů SC/UPC a optické kazety, výška 1U |  | kus | 2 | 0
668 |  | 220100108 | Optický svár |  | kus | 24 | 0
669 |  | 220100109 | Popis a záznam rozvaděče |  | kus | 2 | 0
670 |  | 220100110 | Uzemnění rozvaděče na stávající zem |  | kus | 2 | 0
671 |  | 220100111 | Úprava a závěrečné práce v rozvaděči |  | kus | 2 | 0
672 |  | 220100112 | Datová zásuvka 2x RJ-45 cat.6 |  | kus | 94 | 0
673 |  | 220100113 | Vytvoření kabelové rezervy v podhledu, cca 5 m |  | kus | 74 | 0
674 |  | 220100114 | Kabel UTP cat.6 |  | m | 16750 | 0
675 |  | 220100115 | Kabel SYKFY 50x2x0,5 |  | m | 150 | 0
676 |  | 220100116 | Optický kabel 12 vl., SM 9/125 univerzální |  | m | 50 | 0
677 |  | 220100117 | Kabe CYA 10 Žz |  | m | 20 | 0
678 |  | 220100118 | Trubka ohebná 16 mm, 320 N |  | m | 850 | 0
679 |  | 220100119 | Trubka ohebná 29 mm, 320 N |  | m | 450 | 0
680 |  | 220100120 | Protahovací vodič CY1,5 mm |  | m | 600 | 0
681 |  | 220100121 | Instalační krabice do betonu, do sádrokartonu, včetně veškerého příslušenství (kryty, rámečky, lustrháky, a pod...) |  | kus | 140 | 0
682 |  | 220100122 | Krabice odbočná pr.97 |  | kus | 50 | 0
683 |  | 220100123 | Víčko ke kruhové krabici |  | kus | 50 | 0
684 |  | 220100124 | Lišta vkládací 40X15 |  | m | 200 | 0
685 |  | 220100125 | Lišta vkládací 18X13 |  | m | 350 | 0
686 |  | 220100126 | Příprava kabelu pro uložení do 10 žil |  | kus | 262 | 0
687 |  | 220100127 | Forma kabelová na kabelu do 5x2 |  | kus | 524 | 0
688 |  | 220100128 | Připojení kabelu na zářezový pásek do 5x2 |  | kus | 524 | 0
689 |  | 220100129 | Proměření metalické kabeláže (port) |  | kus | 262 | 0
690 |  | 220100130 | Vystavení měřicího protokolu - metalika |  | kus | 262 | 0
691 |  | 220100131 | Příprava kabelu pro uložení do 100 žil |  | kus | 1 | 0
692 |  | 220100132 | Forma kabelová na kabelu do 50x2 |  | kus | 2 | 0
693 |  | 220100133 | Připojení kabelu na zářezový pásek do 50x2 |  | kus | 2 | 0
694 |  | 220100134 | Proměření optické kabeláže OTDR (link) |  | kus | 12 | 0
695 |  | 220100135 | Vystavení měřicího protokolu - optika |  | kus | 12 | 0
696 |  | 220100136 | Protokolární předání |  | kus | 1 | 0
697 |  | 220100137 | Doprava a přesun materiálu |  | kus | 1 | 0
698 |  | 220100138 | Podružný materiál |  | kus | 1 | 0
|  | M22-2 | Montáže sdělovací a zabezpečovací techniky - Elektrická zabezpečovací signalizace
699 |  | 220200101 | Ústředna s vestavěným GSM/GPRS komunikátorem, až 120 bezdrátových a až 230 sběrnicových |  | kus | 1 | 0
700 |  | 220200102 | Víceúčelová montážní krabice - střední velikost |  | kus | 1 | 0
701 |  | 220200103 | Zálohovací akumulátor 12V, 18Ah |  | kus | 2 | 0
702 |  | 220200104 | Sběrnicový přístup. modul s displejem, klávesnicí a RFID, |  | kus | 3 | 0
703 |  | 220200105 | Ovládací segment přístupových modulů |  | kus | 6 | 0
704 |  | 220200106 | Sběrnicový PIR detektor pohybu |  | kus | 22 | 0
705 |  | 220200107 | Instalační kabel EZS |  | m | 350 | 0
706 |  | 220200108 | Trubka ohebná PVC pr.16, mechanická odolnost 320N |  | m | 50 | 0
707 |  | 220200109 | Protahovací vodič |  | m | 50 | 0
708 |  | 220200110 | Krabice odbočná pr.97, pod omítku |  | kus | 35 | 0
709 |  | 220200111 | Víčko ke kruhové krabici |  | kus | 35 | 0
710 |  | 220200112 | Lišta vkládací 40x20 |  | m | 25 | 0
711 |  | 220200113 | Lišta vkládací 20x20 |  | m | 25 | 0
712 |  | 220200114 | Sestavení programu pro ústřednu |  | kus | 1 | 0
713 |  | 220200115 | Uvedení systému do provozu |  | kus | 1 | 0
714 |  | 220200116 | Protokolární předání, seznámení s obsluhou, zaškolení |  | kus | 1 | 0
715 |  | 220200117 | Dokumentace skutečného provedení |  | kus | 1 | 0
716 |  | 220200118 | Doprava a přesun materiálu |  | kus | 1 | 0
717 |  | 220200119 | Podružný materiál |  | kus | 1 | 0
|  | M22-3 | Montáže sdělovací a zabezpečovací techniky - Společná televizní anténa
718 |  | 220300101 | Oceloplechový rozvaděč 60x50 cm |  | kus | 1 | 0
719 |  | 220300102 | Aktivní rozbočovač 4/1 |  | kus | 4 | 0
720 |  | 220300103 | Zásuvka s podkrabicí 16 A / 230 V |  | kus | 2 | 0
721 |  | 220300104 | Propojovací kabely, F spojky a konektory, zakončovací odpory |  | kus | 1 | 0
722 |  | 220300105 | Zásuvka TV koncová |  | kus | 6 | 0
723 |  | 220300106 | Kabel koax KH21D vnitřní |  | m | 690 | 0
724 |  | 220300107 | Trubka ohebná 16 mm, 320 N |  | m | 150 | 0
725 |  | 220300108 | Protahovací vodič CY1,5 mm |  | m | 150 | 0
726 |  | 220300109 | Instalační krabice do betonu, do sádrokartonu, včetně veškerého příslušenství (kryty, rámečky, lustrháky, a pod...) |  | kus | 3 | 0
727 |  | 220300110 | Krabice odbočná pr.97 |  | kus | 10 | 0
728 |  | 220300111 | Víčko ke kruhové krabici |  | kus | 10 | 0
729 |  | 220300112 | Prostup na střechu, berlovité zakočení |  | kus | 1 | 0
730 |  | 220300113 | Lišta vkládací 18X13 |  | m | 50 | 0
731 |  | 220300114 | Měření TV + R signálů v místě příjmu před montáží |  | kus | 9 | 0
732 |  | 220300115 | Oživení, naladění, měření, nastavení trasy |  | kus | 1 | 0
733 |  | 220300116 | Kontrolní měření na zásuvkách |  | kus | 6 | 0
734 |  | 220300117 | Protokolární předání |  | kus | 1 | 0
735 |  | 220300118 | Doprava a přesun materiálu |  | kus | 1 | 0
736 |  | 220300119 | Podružný materiál |  | kus | 1 | 0
|  | M22-4 | Montáže sdělovací a zabezpečovací techniky - Rozhlas
737 |  | 220400101 | Nástěnný reproduktor |  | kus | 15 | 0
738 |  | 220400102 | Regelátor hlasitosti |  | kus | 10 | 0
739 |  | 220400103 | CYKY 2x1,5 |  | m | 250 | 0
740 |  | 220400104 | Trubka ohebná PVC pr.28, mechanická odolnost 320N |  | m | 50 | 0
741 |  | 220400105 | Protahovací vodič CY1,5 mm |  | m | 25 | 0
742 |  | 220400106 | Krabice odbočná pr.97, pod omítku |  | kus | 15 | 0
743 |  | 220400107 | Víčko ke kruhové krabici |  | kus | 15 | 0
744 |  | 220400108 | Lišta vkládací 40X15 |  | m | 20 | 0
745 |  | 220400109 | Lišta vkládací 18X13 |  | m | 20 | 0
746 |  | 220400110 | Výchozí revize, vypracování revizní zprávy |  | kus | 1 | 0
747 |  | 220400111 | Protipožární utěsnění systémem Intumex nebo jiným |  | kus | 1 | 0
748 |  | 220400112 | Dokumentace skutečného provedení |  | kus | 1 | 0
749 |  | 220400113 | Doprava a přesun materiálu |  | kus | 1 | 0
750 |  | 220400114 | Podružný materiál |  | kus | 1 | 0
|  | M22-5 | Montáže sdělovací a zabezpečovací techniky - Hodiny
751 |  | 220500101 | Hodiny ručičkové řízené minutovými impulsy, nástěnné |  | kus | 11 | 0
752 |  | 220500102 | Hodiny ručičkové řízené minutovými impulsy, zavěšené oboustranné, vč. závěsu |  | kus | 4 | 0
753 |  | 220500103 | CYKY 2x1,5 |  | m | 250 | 0
754 |  | 220500104 | Trubka ohebná PVC pr.28, mechanická odolnost 320N |  | m | 50 | 0
755 |  | 220500105 | Protahovací vodič CY1,5 mm |  | m | 25 | 0
756 |  | 220500106 | Krabice odbočná pr.97, pod omítku |  | kus | 15 | 0
757 |  | 220500107 | Víčko ke kruhové krabici |  | kus | 15 | 0
758 |  | 220500108 | Lišta vkládací 40X15 |  | m | 20 | 0
759 |  | 220500109 | Lišta vkládací 18X13 |  | m | 20 | 0
760 |  | 220500110 | Výchozí revize, vypracování revizní zprávy |  | kus | 1 | 0
761 |  | 220500111 | Protipožární utěsnění systémem Intumex nebo jiným |  | kus | 1 | 0
762 |  | 220500112 | Dokumentace skutečného provedení |  | kus | 1 | 0
763 |  | 220500113 | Doprava a přesun materiálu |  | kus | 1 | 0
764 |  | 220500114 | Podružný materiál |  | kus | 1 | 0
|  | M22-6 | Montáže sdělovací a zabezpečovací techniky - Společné náklady
765 |  | 220600101 | EPS 2 ekvipotencionální svorkovnice |  | kus | 1 | 0
766 |  | 220600102 | KO 125 E krabice odbočná |  | kus | 4 | 0
767 |  | 220600103 | V 125 E víčko ke krabici KO 125E |  | kus | 4 | 0
768 |  | 220600104 | CY 6 mm2,, pevně |  | m | 10 | 0
769 |  | 220600105 | Vysekání kapes ve zdivu cihelném 100x100x50 mm |  | kus | 160 | 0
770 |  | 220600106 | Vysekání rýh ve zdivu cihelném - Hloubka 30 mm Sire 30 mm |  | m | 450 | 0
771 |  | 220600107 | Vysekání rýh ve zdivu cihelném - Hloubka 30 mm Sire 70 mm |  | m | 300 | 0
772 |  | 220600108 | Protipožární utěsnění HILTI |  | kus | 10 | 0
773 |  | 220600109 | Průrazy příčkami - cihla, beton |  | kus | 60 | 0
774 |  | 220600110 | Kabelová lávka 60x150 včetně dílů upevňovacího systému |  | m | 15 | 0
775 |  | 220600111 | Kabelový žlab 60x150 včetně dílů (přepážka, oblouky apod.), příslušenství a upevňovacího systému, s víkem |  | m | 30 | 0
776 |  | 220600112 | Kabelový žlab 50x60 včetně dílů (přepážka, oblouky apod.), příslušenství a upevňovacího systému, s víkem |  | m | 150 | 0
|  | M22-7 | Montáže sdělovací a zabezpečovací techniky - Elektrická požární signalizace
777 |  | 220700101 | Deska linková - 128 adres |  | kus | 2 | 0
778 |  | 220700102 | Zdroj v krytu EN54-3A17, IP 30, 24Vss/2A |  | kus | 7 | 0
779 |  | 220700103 | Akumulátor 12V/7Ah |  | kus | 14 | 0
780 |  | 220700104 | Hlásič kouře optický interaktivní s izolátorem |  | kus | 39 | 0
781 |  | 220700105 | Zásuvka pro adresovatelné a interaktivní hlásiče |  | kus | 41 | 0
782 |  | 220700106 | Hlásič tlačítkový adresovatelný |  | kus | 5 | 0
783 |  | 220700107 | Hlásič kouře teplotní |  | kus | 2 | 0
784 |  | 220700108 | Siréna ROLP/R/D s vestavěným modulem MHY 924 bez akumulátoru |  | kus | 4 | 0
785 |  | 220700109 | Prvek vstupně /výstupní (1xIN/1xOUT) v krabici |  | kus | 4 | 0
786 |  | 220700110 | Jednotka vstupně/výstupní (4xIN/4xOUT) v krabici |  | kus | 3 | 0
787 |  | 220700111 | Telekomunikační rozvaděč MRK20 |  | kus | 1 | 0
788 |  | 220700112 | Složený tlačítkový vypínač, řazení č.1/0 |  | kus | 1 | 0
789 |  | 220700113 | JY(St)Y_LG 1x2x0,8 |  | m | 360 | 0
790 |  | 220700114 | PRAFlaGuard F 2x2x0.8 - JE-H H BdFE 180 PH90 2x2x0,8 |  | m | 250 | 0
791 |  | 220700115 | Kabelová příchytka prům. 6 mm |  | kus | 1100 | 0
792 |  | 220700116 | Kabelová příchytka PO prům. 6 mm |  | kus | 1000 | 0
793 |  | 220700117 | Trubka tuhá z PVC, vč. příchytek |  | m | 85 | 0
794 |  | 220700118 | Ochranná trubka ohebná, vč. příchytek |  | m | 75 | 0
795 |  | 220700119 | Protahovací vodič CY1,5 mm |  | m | 150 | 0
796 |  | 220700120 | Krabice instalační / rozvodná |  | kus | 10 | 0
797 |  | 220700121 | Lišta vkládací 24x22 |  | m | 80 | 0
798 |  | 220700122 | Lišta vkládací 40x40 |  | m | 15 | 0
799 |  | 220700123 | Sestavení programu pro ústřednu |  | kus | 1 | 0
800 |  | 220700124 | Parametrizace systému |  | kus | 1 | 0
801 |  | 220700125 | Nastavení a oživení, zkušební provoz |  | kus | 1 | 0
802 |  | 220700126 | Funkční zkoušky hlásičů |  | kus | 1 | 0
803 |  | 220700127 | Protokolární předání, seznámení s obsluhou, zaškolení |  | kus | 1 | 0
804 |  | 220700128 | Výchozí revize, vypracování revizní zprávy |  | kus | 1 | 0
805 |  | 220700129 | Protipožární utěsnění systémem Intumex nebo jiným |  | kus | 1 | 0
806 |  | 220700130 | Dokumentace skutečného provedení |  | kus | 1 | 0
807 |  | 220700131 | Doprava a přesun materiálu |  | kus | 1 | 0
808 |  | 220700132 | Podružný materiál |  | kus | 1 | 0
|  | VORN | Vedlejší a ostatní rozpočtové náklady
|  | 01VRN | Průzkumy, geodetické a projektové práce
809 |  | 013003VRN | Dokumentace skutečného provedení stavby |  | kus | 1 | 0
|  |  | 1 |  |  | 1
810 |  | 013004VRN | Výrobní a dílenská dokumentace |  | kus | 1 | 0
|  |  | 1 |  |  | 1
|  | 03VRN | Zařízení staveniště
811 |  | 030001VRN | Zařízení staveniště |  | kus | 1 | 0
|  |  | 1 |  |  | 1
|  | 04VRN | Inženýrské činnosti
812 |  | 040001VRN | Koordinační a kompletační činnost |  | kus | 1 | 0
|  |  | 1 |  |  | 1
813 |  | 043002VRN | Revize a zkoušky |  | kus | 1 | 0
|  |  | 1 |  |  | 1
|  | 06VRN | Územní vlivy
814 |  | 060001VRN | Územní vlivy |  | kus | 1 | 0
|  |  | 1 |  |  | 1
|  | 07VRN | Provozní vlivy
815 |  | 070001VRN | Provozní vlivy |  | kus | 1 | 0
|  |  | 1 |  |  | 1
Poznámka:

## VORN (hidden)
Vedlejší a ostatní rozpočtové náklady
Název stavby: | Modernizace 4.NP Hlavního pavilonu nemocnice Semily | Objednatel: |  |  | IČO/DIČ:
Druh stavby: |  | Projektant: |  |  | IČO/DIČ:
Lokalita: | p.p.č.519/1, k.ú.Semily (747246) 3.května č.p.421, 513 01 Semily, Česká republika | Zhotovitel: |  |  | IČO/DIČ:
Začátek výstavby: | 0 | Konec výstavby: |  |  | Položek: | 819
JKSO: |  | Zpracoval: |  |  | Datum: | 0
Vedlejší rozpočtové náklady VRN
Doplňkové náklady DN |  |  | Kč | % | Základna | Kč
Práce přesčas |  |  | 0 |  |  | 0
Bez pevné podl. |  |  | 0 |  |  | 0
Kulturní památka |  |  | 0 |  |  | 0
Celkem DN | [5 empty] | 0
Náklady na umístění stavby (NUS) |  |  | Kč | % | Základna | Kč
Zařízení staveniště |  |  | 0 |  |  | 0
Mimostav. doprava |  |  | 0 |  |  | 0
Územní vlivy |  |  | 0 |  |  | 0
Provozní vlivy |  |  | 0 |  |  | 0
Ostatní |  |  | 0 |  |  | 0
NUS z rozpočtu |  |  | 0 |  |  | 0
Celkem NUS | [5 empty] | 0
Celkem VRN |  |  | 0
Vedlejší a ostatní rozpočtové náklady VORN
Ostatní rozpočtové náklady (VORN) |  |  | Kč | % | Základna | Kč
Průzkumy, geodetické a projektové práce |  |  | 0 |  |  | 0
Příprava staveniště |  |  | 0 |  |  | 0
Zařízení staveniště |  |  | 0 |  |  | 0
Inženýrské činnosti |  |  | 0 |  |  | 0
Finanční náklady |  |  | 0 |  |  | 0
Územní vlivy |  |  | 0 |  |  | 0
Provozní vlivy |  |  | 0 |  |  | 0
Náklady na pracovníky |  |  | 0 |  |  | 0
Ostatní náklady |  |  | 0 |  |  | 0
Vlastní VORN |  |  | 0 |  |  | 0
Celkem VORN | [5 empty] | 0